## ProgramOverview
ABB i-bus® KNX |  |  |  | ABB
Overview of All Application Programs Übersicht über alle Anwendungsprogramme |  |  |  | 2014-10-06
Device Type | Version | Product Type | Name_DE | Name_EN
0001 | 0.1 | E/TM | 10 Timer 000101
0002 | 0.1 | E/BD, E/BDS, Badge | 10 Badge 000201
0002 | 0.2 | E/BD, E/BDS, Badge | 10 Badge 000202
0003 | 0.1 | E/DS | 10 Display 00301
0003 | 0.2 | E/DS | 10 Display 00302
0003 | 0.3 | E/DS | 10 Display 00303
0003 | 0.4 | E/DS | 10 Display 00304
0003 | 0.5 | E/DS | 10 Display 00305
0003 | 0.6 | E/DS | 10 Display 00306
0003 | 1.1 | E/DS | 8*Gleitkommawert Dat. Uhr
0003 | 1.2 | E/DS | 8*Schalten Dat. Uhr
0003 | 1.3 | E/DS | 8*Wert Dat. Uhr
0003 | 1.4 | E/DS | 4*Gleitkommawert 4*Schalten Dat. Uhr
0003 | 1.5 | E/DS | 4*Gleitkommawert 4*Wert Dat. Uhr
0003 | 1.6 | E/DS | 4*Wert 4*Schalten Dat. Uhr
0004 | 0.1 | FIT | 10 FIT 000401
0008 | 0.1 | E/BD, E/BDS, Badge | FIT Badge 000801
000B | 1.1 | LW/S 3.1 | 11 L3 Licht 1F0101
000B | 1.2 | LW/S 3.1 | Schalten Stufen/1 | Switch Steps/1
0011 | 0.1 | E/BD, E/BDS, Badge | 11 BR Config 001101
0011 | 0.2 | E/BD, E/BDS, Badge | 11 BR Psw 001102
002F | 0.1 | AB/S 1.1 | Logik Zeit 200 EA/1
002F | 0.2 | AB/S 1.1 | Logik Zeit 200 EA/1.1
0033 | 1.3 | JA/S 4.6.1 | Jalousie Position/1 | Shutter Position/1
0033 | 1.3 | JA/S 4.6.5 | Jalousie Position/1
0033 | 1.4 | JA/S 4.6.1 | Jalousie Position/2
0033 | 1.4 | JA/S 4.6.5 | Jalousie Position/2
0101 | 0.1 | ET/S 4.230 | 10 S4 Binär 010101
0101 | 1.1 | ET/S 4.230 | 10 S4 BinärZy 010111
0101 | 2.1 | ET/S 4.230 | 10 S4 Jalo 010121
0101 | 3.1 | ET/S 4.230 | 10 S4 Dimmer 010131
0101 | 4.1 | ET/S 4.230 | 11 S4 BinärW 010141
0101 | 7.1 | ET/S 4.230 | nur englisch
0201 | 0.1 | AT/S 2.6 | 10 A2 Binär 020101
0201 | 0.2 | AT/S 2.6 | Schalten Logik Zeit Trepph.fkt./1
0301 | 0.1 | EA/S 232 | 11 RS232 030101
0301 | 0.1 | EA/S 232 | 10 RS232 030101
0301 | 0.2 | EA/S 232 | Kommunikation | Communication
0301 | 1.1 | EA/S 232 | Protokollieren/2
0301 | 1.2 | EA/S 232 | Protokollieren/2.1 | Logging/2.1
0301 | 1.2 | RS 232 UP | Protokollieren/2.1
0311 | 1.0 | EA/S 232.5 | Protokollieren/3 | Logging/3
0311 | 1.1 | EA/S 232.5 | Kommunikation Protokollieren/1 | Communication Logging/1
0401 | 0.1 | BK/S 1.1 | Koppler 040101
0401 | 0.1 | LK/S 1.1 | Koppler 040101
0401 | 0.2 | BK/S 1.1 | Koppler/1
0401 | 0.2 | LK/S 1.1 | Koppler/1
0402 | 0.1 | LK/S 2.1 | Coupler 0402
0402 | 0.2 | LK/S 2.1 | Linien-/Bereichskoppler | Line-/Area Coupler/1
0402 | 0.3 | LK/S 2.1 | Linienverstärker | Repeater
0501 | 0.1 | ET/S 4.24.1 | 11 S4 Binär 050101
0501 | 0.2 | ET/S 4.24.1 | Schalten Flanke/3
0501 | 1.1 | ET/S 4.24.1 | 11 S4 Maximum 050111
0501 | 1.2 | ET/S 4.24.1 | Maximumwächter
0501 | 1.2 | MX/A 14.3 | Maximumwächter | Maximum demand controller
0601 | 0.1 | ET/S 4.24.2 | 11 S4 Binär 060101
0601 | 0.2 | ET/S 4.24.2 | Schalten Flanke/3
0701 | 0.1 | AT/S 2.16 | 11 A2 Binär 070101
0701 | 0.2 | AT/S 2.16 | Schalten Vorzug/1
0701 | 1.2 | AT/S 2.16 | 11 A2 Binär 070112
0701 | 1.3 | AT/S 2.16 | Schalten Priorität Status Vorzug/2
0701 | 2.1 | AT/S 2.16 | 11 A2 Binär 070121
0701 | 2.2 | AT/S 2.16 | Schalten Vorzug Zeit/1
0701 | 3.1 | AT/S 2.16 | 11 A2 Binär 070131
0701 | 3.2 | AT/S 2.16 | Schalten Vorzug Trepph.fkt./1
0701 | 4.1 | AT/S 2.16 | 11 A2 Binär 070141
0701 | 4.2 | AT/S 2.16 | Schalten Logik Vorzug/1
0701 | 5.1 | AT/S 2.16 | 11 A2 Binär 070151
0701 | 5.2 | AT/S 2.16 | Schalten Logik Status Vorzug/2
0701 | 6.1 | AT/S 2.16 | 11 A2 Binär 070161
0701 | 6.2 | AT/S 2.16 | Schalten Logik Vorzug Trepph.fkt./1
0801 | 0.1 | AT/S 4.16 | 10 A2 Binär 080101
0801 | 0.2 | AT/S 4.16 | Schalten Vorzug/2
0801 | 1.2 | AT/S 4.16 | 11 A4 Binär 080112
0801 | 1.3 | AT/S 4.16 | Schalten Priorität Status Vorzug/4
0801 | 2.1 | AT/S 4.16 | 11 A4 Binär 080121
0801 | 2.2 | AT/S 4.16 | Schalten Vorzug Zeit/2
0801 | 3.1 | AT/S 4.16 | 11 A4 Binär 080131
0801 | 3.2 | AT/S 4.16 | Schalten Vorzug Trepph.fkt./2
0801 | 4.1 | AT/S 4.16 | 11 A4 Binär 080141
0801 | 4.2 | AT/S 4.16 | Schalten Logik Vorzug/2
0801 | 5.1 | AT/S 4.16 | 11 A4 Binär 080151
0801 | 5.2 | AT/S 4.16 | Schalten Logik Status Vorzug/3
0801 | 6.1 | AT/S 4.16 | 11 A4 Binär 080161
0801 | 6.2 | AT/S 4.16 | Schalten Logik Status Trepph.fkt./3
0901 | 0.1 | AK/S 1.1 | 11 CT Control 090101
0901 | 0.2 | AK/S 1.1 | Anwendungskontroller | Application controller
0A01 | 0.1 | BA/S 32.1 | 11 32 Anzeige 0A0101
0A01 | 0.2 | BA/S 32.1 | Anzeige 32*1 Bit
0A01 | 1.1 | BA/S 32.1 | 11 32 Anzeige 0A0111
0A01 | 1.2 | BA/S 32.1 | Anzeige 32*2 Bit
0A01 | 2.1 | BA/S 32.1 | 11 32 Anzeige 0A0121
0A01 | 2.2 | BA/S 32.1 | Anzeige 16*1 Bit, 16*2 Bit
0A15 | 1.1 | 1F, WS | Schalten Logik Priorität Status Trepph.fkt/1
0A15 | 1.1 | TASTER1F,WS | Schalten Logik Prioritaet Status Trepphfk/1
0A16 | 1.1 | 2F, WS | Schalten LED/5
0A16 | 1.1 | TASTER2F,WS | Schalten LED/5
0A16 | 2.1 | 2F, WS | Schalten Dimmen/9
0A16 | 3.1 | 2F, WS | Schalten Jalousie/9
0A16 | 3.2 | 2F, WS | Schalten Jalousie/9.1
0A16 | 3.3 | 2F, WS | Schalten Jalousie/9.2
0A16 | 3.3 | TASTER2F,WS | Schalten Jalousie/9.2
0A16 | 4.1 | 2F, WS | Schalten Flanke Flexible Zuordnung/5
0A16 | 4.2 | 2F, WS | Schalten Flanke Flexible Zuordnung/5.1
0A16 | 5.1 | TASTER2F,WS | Schalten Flanke Flexible Zuordnung/5.1
0A17 | 1.1 | 4F, WS | Schalten LED/6
0A17 | 1.2 | 4F, WS | Schalten LED/6.1
0A17 | 1.2 | TASTER4F,WS | Schalten LED/6.1
0A32 | 1.1 | Bx/W 1 | Schalten Zyklisch Ein/3
0A32 | 2.1 | Bx/W 1 | Schalten Ein-Aus/2
0A35 | 1.1 | IRSCH/WS | Schalten/12
0B01 | 0.1 | JA/S 2.2.6 | 11 A2 Jalo 0B0101
0B01 | 0.2 | JA/S 2.2.6 | 11 A2 Jalo 0B0102
0B01 | 0.3 | JA/S 2.2.6 | 11 A2 Jalo 0B0103
0B01 | 0.4 | JA/S 2.2.6 | Jalousie/2
0B01 | 0.5 | JA/S 2.2.6 | Jalousie Vorzug/1
0B01 | 0.6 | JA/S 2.2.6 | Jalousie Vorzug Zeit/1
0C01 | 0.1 | AT/S 4.6 | 11 A4 Binär 0C0101
0C01 | 0.2 | AT/S 4.6 | Schalten Priorität Vorzug/2
0C01 | 1.1 | AT/S 4.6 | 11 A4 Binär 0C0111
0C01 | 1.2 | AT/S 4.6 | Schalten Logik Status Vorzug/5
0D01 | 0.1 | AE/S 2.2.16 | 11 S2A2 Binär 0D0101
0D01 | 0.2 | AE/S 2.2.16 | Schalten Flanke Vorzug/1
0D01 | 1.1 | AE/S 2.2.16 | 11 S2A2 Binär 0D0111
0D01 | 1.2 | AE/S 2.2.16 | Schalten Priorität Status Vorzug/1
0D01 | 2.1 | AE/S 2.2.16 | 11 S2A2 Binär 0D0121
0D01 | 2.2 | AE/S 2.2.16 | Schalten Flanke Priorität Vorzug/1
0D01 | 3.1 | AE/S 2.2.16 | 11 S2A2 Binär 0D0131
0D01 | 3.2 | AE/S 2.2.16 | Schalten Flanke Priorität Vorzug/2
0D01 | 4.1 | AE/S 2.2.16 | 11 S2A2 Binär 0D0141
0D01 | 4.2 | AE/S 2.2.16 | Schalten Flanke Logik Vorzug/1
0D01 | 5.1 | AE/S 2.2.16 | 11 S2A2 Binär 0D0151
0D01 | 5.2 | AE/S 2.2.16 | 11 S2A2 Binär 0D0152
0D01 | 5.3 | AE/S 2.2.16 | Schalten Flanke Logik Trepph.fkt. Vorz/1
0D01 | 6.1 | AE/S 2.2.16 | 11 S2A2 Binär 0D0161
0D01 | 6.2 | AE/S 2.2.16 | Schalten Flanke Status Vorzug/1
1001 | 0.1 | SW/S 2.1 | 11 T2 Timer 100101
1001 | 0.2 | SW/S 2.1 | Schalten/4 | Switch/4
1001 | 1.1 | SW/S 2.1 | 11 T2 Timer 100111
1001 | 1.2 | SW/S 2.1 | Schalten Wert/1 | Switch Value/1
1101 | 0.1 | SJ/S 2.1 | 11 T2 Timer 110101
1101 | 0.2 | SJ/S 2.1 | Schalten/5
1101 | 1.1 | SJ/S 2.1 | 11 T2 Timer 110111
1101 | 1.2 | SJ/S 2.1 | Schalten Wert/2
1201 | 0.1 | SW/S 3.1 | 11 T3 Timer 120101
1201 | 0.2 | SW/S 3.1 | Schalten/6
1201 | 1.1 | SW/S 3.1 | 11 T3 Timer 120111
1201 | 1.2 | SW/S 3.1 | Schalten Wert/3
1201 | 2.1 | SW/S 3.1 | 11 T3 Timer 120121
1201 | 2.2 | SW/S 3.1 | Wert Stufen/1
1301 | 0.1 | SW/S 4.1 | 11 T4 Timer 130101
1301 | 0.2 | SW/S 4.1 | Schalten/7 | Switch/7
1301 | 1.1 | SW/S 4.1 | 11 T4 Timer 130111
1301 | 1.2 | SW/S 4.1 | Schalten Wert/4 | Switch Value/4
1301 | 2.1 | SW/S 4.1 | 11 T4 Timer 130121
1301 | 2.2 | SW/S 4.1 | Wert Stufen/2 | Value Steps/2
130A | 0.0 | HS/S 3.1 | Schalten Stufen Wert Zyklisch | Switch Steps Value Cyclic
130A | 1.1 | HS/S 3.1 | Schalten Stufen Wert Zyklisch/1.1 | Switch Steps Value Cyclic/1.1
130B | 0.0 | HS/S 3.1 | Schalten Stufen Zyklisch | Switch Steps Cyclic
134A | 1.0 | HS/S 4.2.1 | Außenlichtfühler 4K/1.0 | Brightness Sensor 4C/1.0
1401 | 0.1 | FW/S 4.1 | 11 T4 Timer 140101
1401 | 0.2 | FW/S 4.1 | Schalten/8 | Switch/8
1401 | 1.1 | FW/S 4.1 | 11 T4 Timer 140111
1401 | 1.2 | FW/S 4.1 | Schalten Wert/5 | Switch Value/5
1401 | 2.1 | FW/S 4.1 | 11 T4 Timer 140121
1401 | 2.2 | FW/S 4.1 | Wert Stufen/3 | Value Steps/3
1415 | 1.0 | 1F, WS | Schalten Dimmen Jal. Flx. Zuordn. Logik Status/3
1415 | 1.0 | TASTER1F,WS | Schalten Dimmen Jal Flx Zuordn Logik Status/3
1416 | 1.0 | 2F, WS | Schalten Dimmen Jal. FlexZuord Logik Status/2
1416 | 1.0 | TASTER2F,WS | Schalten Dimmen Jal FlexZuord Logik Status/2
1417 | 1.0 | 4F, WS | Schalten Dimmen Jal. Flex.Zuord Logik Status/1
1417 | 1.0 | TASTER4F,WS | Schalten Dimmen Jal FlexZuord Logik Status/1
1435 | 1.0 | IRA/U 1.1 | Schalten Dimmen Jalousie Logik Status/1
1501 | 0.1 | DM/S 1.1 | 11 L1 Dämm 150101
1501 | 0.2 | DM/S 1.1 | Schalten Dimmen Wert/1 | Switch Dim Value/1
1601 | 0.1 | BINAEREIN 230 V | 11 S4 Binär 160101
1601 | 0.1 | BINAEREIN 24 V | 11 S4 Binär 160101
1601 | 0.1 | ET/S 4.230 | 11 S4 Binär 160101
1601 | 0.1 | ET/S 4.24.1 | 11 S4 Binär 160101
1601 | 0.1 | ET/S 4.24.2 | 11 S4 Binär 160101
1601 | 0.1 | TS/U 4.1 | 11 S4 Binär 160101
1601 | 0.2 | BINAEREIN 230 V | Schalten/1
1601 | 0.2 | BINAEREIN 24 V | Schalten/1
1601 | 0.2 | ET/S 4.230 | Schalten/1 | Switch/1
1601 | 0.2 | ET/S 4.24.1 | Schalten/1
1601 | 0.2 | ET/S 4.24.2 | Schalten/1
1601 | 0.2 | TS/U 4.1 | Schalten/1
1601 | 0.2 | US/U 4.1 | Schalten/1 | Switch/1
1601 | 1.1 | ET/S 4.230 | 11 S4 BinärZy 160111
1601 | 1.1 | ET/S 4.24.1 | 11 S4 BinärZy 160111
1601 | 1.1 | ET/S 4.24.2 | 11 S4 BinärZy 160111
1601 | 1.1 | TS/U 4.1 | 11 S4 Binär Zy 160111
1601 | 1.2 | BINAEREIN 230 V | 11 S4 BinärZy 160112
1601 | 1.2 | BINAEREIN 24 V | 11 S4 BinärZy 160112
1601 | 1.2 | ET/S 4.230 | 11 S4 BinärZy 160112
1601 | 1.2 | ET/S 4.24.1 | 11 S4 BinärZy 160112
1601 | 1.2 | ET/S 4.24.2 | 11 S4 BinärZy 160112
1601 | 1.2 | TS/U 4.1 | 11 S4 BinärZy 160112
1601 | 1.3 | BINAEREIN 230 V | Schalten Flanke Zyklisch/1
1601 | 1.3 | BINAEREIN 24 V | Schalten Flanke Zyklisch/1
1601 | 1.3 | ET/S 4.230 | Schalten Flanke Zyklisch/1 | Switch Edge Cyclic/1
1601 | 1.3 | ET/S 4.24.1 | Schalten Flanke Zyklisch/1
1601 | 1.3 | ET/S 4.24.2 | Schalten Flanke Zyklisch/1
1601 | 1.3 | TS/U 4.1 | Schalten Flanke Zyklisch/1
1601 | 1.3 | US/U 4.1 | Schalten Flanke Zyklisch/1 | Switch Edge Cyclic/1
1601 | 2.1 | BINAEREIN 230 V | 11 S4 Dimmer 160121
1601 | 2.1 | BINAEREIN 24 V | 11 S4 Dimmer 160121
1601 | 2.1 | ET/S 4.230 | 11 S4 Dimmer 160121
1601 | 2.1 | ET/S 4.24.1 | 11 S4 Dimmer 160121
1601 | 2.1 | ET/S 4.24.2 | 11 S4 Dimmer 160121
1601 | 2.1 | TS/U 4.1 | 11 S4 Dimmer 160121
1601 | 2.2 | BINAEREIN 230 V | Schalten Dimmen/1
1601 | 2.2 | BINAEREIN 24 V | Schalten Dimmen/1
1601 | 2.2 | ET/S 4.230 | Schalten Dimmen/1 | Switch Dim/1
1601 | 2.2 | ET/S 4.24.1 | Schalten Dimmen/1
1601 | 2.2 | ET/S 4.24.2 | Schalten Dimmen/1
1601 | 2.2 | TS/U 4.1 | Schalten Dimmen/1
1601 | 2.2 | US/U 4.1 | Schalten Dimmen/1 | Switch Dim/1
1601 | 3.1 | BINAEREIN 230 V | 11 S4 Jalo 160131
1601 | 3.1 | BINAEREIN 24 V | 11 S4 Jalo 160131
1601 | 3.1 | ET/S 4.230 | 11 S4 Jalo 160131
1601 | 3.1 | ET/S 4.24.1 | 11 S4 Jalo 160131
1601 | 3.1 | ET/S 4.24.2 | 11 S4 Jalo 160131
1601 | 3.1 | TS/U 4.1 | 11 S4 Jalo 160131
1601 | 3.2 | BINAEREIN 230 V | Schalten Jalousie/1
1601 | 3.2 | BINAEREIN 24 V | Schalten Jalousie/1
1601 | 3.2 | ET/S 4.230 | Schalten Jalousie/1 | Switch Shutter/1
1601 | 3.2 | ET/S 4.24.1 | Schalten Jalousie/1
1601 | 3.2 | ET/S 4.24.2 | Schalten Jalousie/1
1601 | 3.2 | TS/U 4.1 | Schalten Jalousie/1
1601 | 3.2 | US/U 4.1 | Schalten Jalousie/1 | Switch Shutter/1
1601 | 4.1 | BINAEREIN 230 V | 11 S4 Dim/Jal 160141
1601 | 4.1 | BINAEREIN 24 V | 11 S4 Dim/Jal 160141
1601 | 4.1 | ET/S 4.230 | 11 S4 Dim/Jal 160141
1601 | 4.1 | ET/S 4.24.1 | 11 S4 Dim/Jal 160141
1601 | 4.1 | ET/S 4.24.2 | 11 S4 Dim/Jal 160141
1601 | 4.1 | TS/U 4.1 | 11 S4 Dim/Jal 160141
1601 | 4.2 | BINAEREIN 230 V | Schalten Dimmen Jalousie/1
1601 | 4.2 | BINAEREIN 24 V | Schalten Dimmen Jalousie/1
1601 | 4.2 | ET/S 4.230 | Schalten Dimmen Jalousie/1 | Switch Dim Shutter/1
1601 | 4.2 | ET/S 4.24.1 | Schalten Dimmen Jalousie/1
1601 | 4.2 | ET/S 4.24.2 | Schalten Dimmen Jalousie/1
1601 | 4.2 | TS/U 4.1 | Schalten Dimmen Jalousie/1
1601 | 4.2 | US/U 4.1 | Schalten Dimmen Jalousie/1 | Switch Dim Shutter/1
1601 | 5.1 | BINAEREIN 230 V | 11 S4 Bin/Jal 160151
1601 | 5.1 | BINAEREIN 24 V | 11 S4 Bin/Jal 160151
1601 | 5.1 | ET/S 4.230 | 11 S4 Bin/Jal 160151
1601 | 5.1 | ET/S 4.24.1 | 11 S4 Bin/Jal 160151
1601 | 5.1 | ET/S 4.24.2 | 11 S4 Bin/Jal 160151
1601 | 5.1 | TS/U 4.1 | 11 S4 Bin/Jal 160151
1601 | 6.1 | BINAEREIN 230 V | 11 S4 Bin/Dim 160161
1601 | 6.1 | BINAEREIN 24 V | 11 S4 Bin/Dim 160161
1601 | 6.1 | ET/S 4.230 | 11 S4 Bin/Dim 160161
1601 | 6.1 | ET/S 4.24.1 | 11 S4 Bin/Dim 160161
1601 | 6.1 | ET/S 4.24.2 | 11 S4 Bin/Dim 160161
1601 | 6.1 | TS/U 4.1 | 11 S4 Bin/Dim 160161
1601 | 7.1 | BINAEREIN 230 V | 11 S4 BinärW 160171
1601 | 7.1 | BINAEREIN 24 V | 11 S4 BinärW 160171
1601 | 7.1 | ET/S 4.230 | 11 S4 BinärW 160171
1601 | 7.1 | ET/S 4.24.1 | 11 S4 BinärW 160171
1601 | 7.1 | ET/S 4.24.2 | 11 S4 BinärW 160171
1601 | 7.2 | BINAEREIN 230 V | Wert Flanke Zyklisch/1
1601 | 7.2 | BINAEREIN 24 V | Wert Flanke Zyklisch/1
1601 | 7.2 | ET/S 4.230 | Wert Flanke Zyklisch/1 | Value Edge Cyclic/1
1601 | 7.2 | ET/S 4.24.1 | Wert Flanke Zyklisch/1
1601 | 7.2 | ET/S 4.24.2 | Wert Flanke Zyklisch/1
1601 | 8.1 | TS/U 4.1 | 11 S4 Bin/Jal 160181
1601 | 8.2 | TS/U 4.1 | Schalten Jalousie Flanke/1
1601 | 8.2 | US/U 4.1 | Schalten Jalousie Sperren/1 | Switch Shutter Disable/1
1701 | 0.1 | AT/S 2.6.2 | 11 A2 Binär 170101
1701 | 0.2 | AT/S 2.6.2 | Schalten Priorität Vorzug/1
1701 | 1.1 | AT/S 2.6.2 | 11 A2 Binär 170111
1701 | 1.2 | AT/S 2.6.2 | Schalten Logik Zeit Trepph.fkt. Vorzug/2
1701 | 2.1 | AT/S 2.6.2 | 11 A2 Binär 170121
1701 | 2.2 | AT/S 2.6.2 | Schalten Logik Status Vorzug/1
1701 | 3.1 | AT/S 2.6.2 | 11 A2 Binär 170131
1701 | 3.2 | AT/S 2.6.2 | Schalten Zeit Trepph.fkt. Status/1
1701 | 4.1 | AT/S 2.6.2 | 11 A2 Heizen 170141
1701 | 4.2 | AT/S 2.6.2 | Heizen 2Punkt/4
1801 | 0.1 | AE/A 1.3 | 11 S1 A3 Binär 180101
1801 | 0.2 | AE/A 1.3 | Schalten Flanke Zeit Trepph.fkt./1
1901 | 0.1 | AE/A 1.3 S | 11 S1 A3 Binär 190101
1901 | 0.2 | AE/A 1.3 S | Schalten Flanke Zeit Trepph.fkt Vorzug/1
1A01 | 0.1 | AE/A 3.1 | 11 S3 A1 Binär 1A0101
1A01 | 0.2 | AE/A 3.1 | Schalten Flanke Zeit Trepph.fkt./3
1B01 | 0.1 | JA/A 0.2.1 | 11 A3 BinJalo 1B0101
1B01 | 0.2 | JA/A 0.2.1 | Schalten Jalousie/3
1B73 | 1.2 | RTF/A 1.1 | FanCoil Bedienen Regeln/1.2 | FanCoil Operation Control/1.2
1C01 | 0.1 | JA/A 0.2.1 S | 11 A3 BinJalo 1C0101
1C01 | 0.2 | JA/A 0.2.1 S | Schalten Jalousie Vorzug/1
1D01 | 0.1 | AT/A 0.4 | 11 A4 Binär 1D0101
1E01 | 0.1 | JA/A 0.0.2 | 11 A2 Jalo 1E0101
1E01 | 0.2 | JA/A 0.0.2 | Jalousie/5
1F01 | 0.1 | LW/S 3.1 | 11 L3 Licht 1F0101
2001 | 0.2 | E/DS | 10 Display 200102
2001 | 1.2 | E/DS | 10 Display 200112
2001 | 2.2 | E/DS | 10 Display 200122
2001 | 3.2 | E/DS | 10 Display 200132
2001 | 4.2 | E/DS | 10 Display 200142
2001 | 5.2 | E/DS | 10 Display 200152
2072 | 0.1 | SA/U 1.16.1.1 | Schalten/1.1
20BA | 1.1 | KA/U 1.1.1 | Jalousie, Ventil, Eingang/1.1
20BD | 1.1 | JRA/U 1.230.1.1 | Jalousie, Eingang/1.1
20C0 | 1.1 | VAA/U 1.230.1 | Ventil, Eingang/1.1
2101 | 0.1 | AT/S 4.16.1 | 11 A4 Prio 210101
2101 | 0.1 | AT/S 4.16.5 | 11 A4 Prio 210101
2101 | 0.2 | AT/S 4.16.1 | Schalten Priorität Status Vorzug/5 | Switch Priority Status Default/5
2101 | 0.2 | AT/S 4.16.5 | Schalten Priorität Status Vorzug/5 | Switch Priority Status Default/5
2101 | 0.2 | AT/S 4.20.1 | Schalten Priorität Status Vorzug/5 | Switch Priority Status Default/5
2101 | 0.2 | AT/S 4.6.2 | Schalten Priorität Status Vorzug/5 | Switch Priority Status Default/5
2101 | 1.1 | AT/S 4.16.1 | 11 A4 Delay 210111
2101 | 1.1 | AT/S 4.16.5 | 11 A4 Delay 210111
2101 | 1.2 | AT/S 4.16.1 | Schalten Logik Vorzug Zeit/2 | Switch Logic Default Time/2
2101 | 1.2 | AT/S 4.16.5 | Schalten Logik Vorzug Zeit/2 | Switch Logic Default Time/2
2101 | 1.2 | AT/S 4.20.1 | Schalten Logik Vorzug Zeit/2 | Switch Logic Default Time/2
2101 | 1.2 | AT/S 4.6.2 | Schalten Logik Vorzug Zeit/2 | Switch Logic Default Time/2
2101 | 2.1 | AT/S 4.16.1 | 11 A4 Autores 210121
2101 | 2.1 | AT/S 4.16.5 | 11 A4 Autores 210121
2101 | 2.2 | AT/S 4.16.1 | Schalten Logik Vorzug Trepph.fkt./2 | Switch Logic Default Stairc.fct/2
2101 | 2.2 | AT/S 4.16.5 | Schalten Logik Vorzug Trepph.fkt./2 | Switch Logic Default Stairc.fct/2
2101 | 2.2 | AT/S 4.20.1 | Schalten Logik Vorzug Trepph.fkt./2 | Switch Logic Default Stairc.fct/2
2101 | 2.2 | AT/S 4.6.2 | Schalten Logik Vorzug Trepph.fkt./2 | Switch Logic Default Stairc.fct./2
2101 | 3.1 | AT/S 4.16.1 | 11 A4 Status 210131
2101 | 3.1 | AT/S 4.16.5 | 11 A4 Status 210131
2101 | 3.2 | AT/S 4.16.1 | Schalten Logik Status Vorzug/4 | Switch Logic Status Default/4
2101 | 3.2 | AT/S 4.16.5 | Schalten Logik Status Vorzug/4 | Switch Logic Status Default/4
2101 | 3.2 | AT/S 4.20.1 | Schalten Logik Status Vorzug/4 | Switch Logic Status Default/4
2101 | 3.2 | AT/S 4.6.2 | Schalten Logik Status Vorzug/4 | Switch Logic Status Default/4
2101 | 4.1 | AT/S 4.16.1 | 11 A4 Treppe 210141
2101 | 4.1 | AT/S 4.16.5 | 11 A4 Treppe 210141
2101 | 4.2 | AT/S 4.16.1 | Schalten Trepph.fkt Betriebsart/1 | Switch Stairc.fct Operation Mode/1
2101 | 4.2 | AT/S 4.16.5 | Schalten Trepph.fkt Betriebsart/1 | Switch Stairc.fct Operation Mode/1
2101 | 4.2 | AT/S 4.20.1 | Schalten Trepph.fkt Betriebsart/1 | Switch Stairc.fct Operation Mode/1
2101 | 4.2 | AT/S 4.6.2 | Schalten Trepph.fkt Betriebsart/1 | Switch Stairc.fct Operation Mode/1
2101 | 5.1 | AT/S 4.16.1 | 11 A4 Melde 210151
2101 | 5.1 | AT/S 4.16.5 | 11 A4 Melde 210151
2101 | 5.2 | AT/S 4.16.1 | Schalten Status Vorzug Trepph.fkt/1 | Switch Status Default Stairc.fct/1
2101 | 5.2 | AT/S 4.16.5 | Schalten Status Vorzug Trepph.fkt/1 | Switch Status Default Stairc.fct/1
2101 | 5.2 | AT/S 4.20.1 | Schalten Status Vorzug Trepph.fkt/1 | Switch Status Default Stairc.fct/1
2101 | 5.2 | AT/S 4.6.2 | Schalten Status Vorzug Trepph.fkt/1 | Switch Status Default Stairc.fct./1
2201 | 0.1 | JA/S 2.6.1 | 11 A2 Jalo 220101
2201 | 0.2 | JA/S 2.6.1 | Jalousie Vorzug Stop/1 | Shutter Default Stop/1
2201 | 1.1 | JA/S 2.6.1 | 11 A2 Jalo 220111
2201 | 1.2 | JA/S 2.6.1 | Jalousie Vorzug Auf/1 | Shutter Default Up/1
2201 | 2.1 | JA/S 2.6.1 | 11 A2 Jalo 220121
2201 | 2.2 | JA/S 2.6.1 | Jalousie Vorzug Ab/1 | Shutter Default Down/1
2201 | 3.1 | JA/S 2.6.1 | 11 A2 Jalo 220131
2201 | 3.2 | JA/S 2.6.1 | Jalousie Vorzug/2 | Shutter Default/2
2201 | 4.1 | JA/S 2.6.1 | 11 A2 Jalo 220141
2201 | 4.2 | JA/S 2.6.1 | Jalousie Vorzug/3 | Shutter Default/3
2301 | 0.1 | AT/S 6.6.1 | 11 A6 Prio 230101
2301 | 0.2 | AT/S 6.6.1 | Schalten Priorität Status Vorzug/6 | Switch Priority Status Default/6
2301 | 1.1 | AT/S 6.6.1 | 11 A6 Delay 230111
2301 | 1.2 | AT/S 6.6.1 | Schalten Vorzug Zeit/3 | Switch Default Time/3
2301 | 2.1 | AT/S 6.6.1 | 11 A6 Autores 230121
2301 | 2.2 | AT/S 6.6.1 | Schalten Vorzug Trepph.fkt./3 | Switch Default Stairc.fct./3
2301 | 3.1 | AT/S 6.6.1 | 11 A6 Status 230131
2301 | 3.2 | AT/S 6.6.1 | Schalten Status Vorzug/1 | Switch Status Default/1
2301 | 4.1 | AT/S 6.6.1 | 11 A6 Logik 230141
2301 | 4.2 | AT/S 6.6.1 | Schalten Logik Vorzug/3 | Switch Logic Default/3
2401 | 0.1 | ET/S 6.230.1 | 11 S6 BinärZy 240101
2401 | 0.1 | ET/S 6.24.1 | 11 S6 BinärZy 240101
2401 | 0.2 | ET/S 6.230.1 | Schalten Flanke Zyklisch/2 | Switch Edge Cyclic/2
2401 | 0.2 | ET/S 6.24.1 | Schalten Flanke Zyklisch/2 | Switch Edge Cyclic/2
2401 | 0.2 | ET/S 6.24.5 | Schalten Flanke Zyklisch/2 | Switch Edge Cyclic/2
2401 | 0.3 | ET/S 6.230.1 | Schalten Flanke Zyklisch/3.1 | Switch Edge Cyclic/3.1
2401 | 0.3 | ET/S 6.24.1 | Schalten Flanke Zyklisch/3.1 | Switch Edge Cyclic/3.1
2401 | 0.3 | ET/S 6.24.5 | Schalten Flanke Zyklisch/3.1 | Switch Edge Cyclic/3.1
2401 | 1.0 | ET/S 6.230.1 | Schalten Flanke Zyklisch/4 | Switch Edge Cyclic/4
2401 | 1.0 | ET/S 6.24.1 | Schalten Flanke Zyklisch/4 | Switch Edge Cyclic/4
2401 | 1.0 | ET/S 6.24.5 | Schalten Flanke Zyklisch/4 | Switch Edge Cyclic/4
2401 | 1.1 | ET/S 6.230.1 | Schalten Flanke Zyklisch/4.1 | Switch Edge Cyclic/4.1
2401 | 1.1 | ET/S 6.230.1 | 11 S6 Binär 240111
2401 | 1.1 | ET/S 6.24.1 | 11 S6 Binär 240111
2401 | 1.1 | ET/S 6.24.1 | Schalten Flanke Zyklisch/4.1 | Switch Edge Cyclic/4.1
2401 | 1.1 | ET/S 6.24.5 | Schalten Flanke Zyklisch/4.1 | Switch Edge Cyclic/4.1
2401 | 1.2 | ET/S 6.230.1 | Schalten Flanke/5 | Switch Edge/5
2401 | 1.2 | ET/S 6.24.1 | Schalten Flanke/5 | Switch Edge/5
2401 | 1.2 | ET/S 6.24.5 | Schalten Flanke/5 | Switch Edge/5
2401 | 1.3 | ET/S 6.230.1 | Schalten Flanke Zyklisch/4.2 | Switch Edge Cyclic/4.2
2401 | 1.3 | ET/S 6.24.1 | Schalten Flanke Zyklisch/4.2 | Switch Edge Cyclic/4.2
2401 | 1.3 | ET/S 6.24.5 | Schalten Flanke Zyklisch/4.2 | Switch Edge Cyclic/4.2
2401 | 1.5 | ET/S 6.230.1 | Schalten Flanke Zyklisch/5 | Switch Edge Cyclic/5
2401 | 1.5 | ET/S 6.24.1 | Schalten Flanke Zyklisch/5 | Switch Edge Cyclic/5
2401 | 1.5 | ET/S 6.24.5 | Schalten Flanke Zyklisch/5 | Switch Edge Cyclic/5
2401 | 2.1 | ET/S 6.230.1 | 11 S6 Dimmen 240121
2401 | 2.1 | ET/S 6.24.1 | 11 S6 Dimmen 240121
2401 | 2.2 | ET/S 6.230.1 | Schalten Dimmen/8 | Switch Dim/8
2401 | 2.2 | ET/S 6.24.1 | Schalten Dimmen/8 | Switch Dim/8
2401 | 2.2 | ET/S 6.24.5 | Schalten Dimmen/8 | Switch Dim/8
2401 | 3.1 | ET/S 6.230.1 | 11 S6 Jalo 240131
2401 | 3.1 | ET/S 6.24.1 | 11 S6 Jalo 240131
2401 | 3.2 | ET/S 6.230.1 | Jalousie/3 | Shutter/3
2401 | 3.2 | ET/S 6.24.1 | Jalousie/3 | Shutter/3
2401 | 3.2 | ET/S 6.24.5 | Jalousie/3 | Shutter/3
2401 | 4.1 | ET/S 6.230.1 | 11 S6 Dim/Jal 240141
2401 | 4.1 | ET/S 6.24.1 | 11 S6 Dim/Jal 240141
2401 | 4.2 | ET/S 6.230.1 | Schalten Dimmen Jalousie/6 | Switch Dim Shutter/6
2401 | 4.2 | ET/S 6.24.1 | Schalten Dimmen Jalousie/6 | Switch Dim Shutter/6
2401 | 4.2 | ET/S 6.24.5 | Schalten Dimmen Jalousie/6 | Switch Dim Shutter/6
2401 | 5.1 | ET/S 6.230.1 | 11 S6 Jal/Dim 240151
2401 | 5.1 | ET/S 6.24.1 | 11 S6 Jal/Dim 240151
2401 | 5.2 | ET/S 6.230.1 | Schalten Dimmen Jalousie/7 | Switch Dim Shutter/7
2401 | 5.2 | ET/S 6.24.1 | Schalten Dimmen Jalousie/7 | Switch Dim Shutter/7
2401 | 5.2 | ET/S 6.24.5 | Schalten Dimmen Jalousie/7 | Switch Dim Shutter/7
2401 | 6.1 | ET/S 6.230.1 | 11 S6 BinärW 240161
2401 | 6.1 | ET/S 6.24.1 | 11 S6 BinärW 240161
2401 | 6.2 | ET/S 6.230.1 | Wert Flanke Zyklisch/3 | Value Edge Cyclic/3
2401 | 6.2 | ET/S 6.24.1 | Wert Flanke Zyklisch/3 | Value Edge Cyclic/3
2401 | 6.2 | ET/S 6.24.5 | Wert Flanke Zyklisch/3 | Value Edge Cyclic/3
2401 | 7.1 | ET/S 6.230.1 | 11 S6 Jal/Bin 240171
2401 | 7.1 | ET/S 6.24.1 | 11 S6 Jal/Bin 240171
2401 | 7.2 | ET/S 6.230.1 | Schalten Jalousie/8 | Switch Shutter/8
2401 | 7.2 | ET/S 6.24.1 | Schalten Jalousie/8 | Switch Shutter/8
2401 | 7.2 | ET/S 6.24.5 | Schalten Jalousie/8 | Switch Shutter/8
2401 | 8.1 | ET/S 6.230.1 | 4*Schalten 1*Jalousie/1 | 4*Switch 1*Shutter/1
2401 | 8.1 | ET/S 6.24.1 | 4*Schalten 1*Jalousie/1 | 4*Switch 1*Shutter/1
2401 | 8.1 | ET/S 6.24.5 | 4*Schalten 1*Jalousie/1 | 4*Switch 1*Shutter/1
2410 | 6.2 | BINAEREIN 230 V | Schalten Dimmen Jalousie/5
2410 | 6.2 | BINAEREIN 24 V | Schalten Dimmen Jalousie/5
2410 | 6.2 | ET/S 4.230 | Schalten Dimmen Jalousie/5 | Switch Dim Shutter/5
2410 | 6.2 | ET/S 4.24.1 | Schalten Dimmen Jalousie/5
2410 | 6.2 | ET/S 4.24.2 | Schalten Dimmen Jalousie/5
2410 | 6.2 | TS/U 4.1 | Schalten Dimmen Jalousie/5
2410 | 6.2 | US/U 4.1 | Schalten Dimmen Jalousie/5 | Switch Dim Shutter/5
2411 | 5.2 | BINAEREIN 230 V | Schalten Jalousie/7
2411 | 5.2 | BINAEREIN 24 V | Schalten Jalousie/7
2411 | 5.2 | ET/S 4.230 | Schalten Jalousie/7 | Switch Shutter/7
2411 | 5.2 | ET/S 4.24.1 | Schalten Jalousie/7
2411 | 5.2 | ET/S 4.24.2 | Schalten Jalousie/7
2411 | 5.2 | TS/U 4.1 | Schalten Jalousie/7
2411 | 5.2 | US/U 4.1 | Schalten Jalousie/7 | Switch Shutter/7
2601 | 0.1 | SL/E 50.1 | 12S50 LuxCon 260101
2601 | 0.1 | SL/S 50.1 | 12S50 LuxCon 260101
2601 | 0.2 | SL/E 50.1 | Schalten Dimmen Wert Fehler/1 | Switch Dim Value Fault/1
2601 | 0.2 | SL/S 50.1 | Schalten Dimmen Wert Fehler/1 | Switch Dim Value Fault/1
2701 | 1.0 | UK/S 32.1 | Schalten Flanke Dimmen Jalousie Wert Zyklisch /1.0 | Switch Edge Dim Shutter Value Cyclic/1.0
2701 | 1.1 | UK/S 32.1 | Schalten Flanke Dimmen Jalousie Wert Zyklisch /1.1 | Switch Edge Dim Shutter Value Cyclic/1.1
2701 | 1.2 | UK/S 32.1 | Schalten Flanke Dimmen Jalousie Wert Zyklisch /1.2 | Switch Edge Dim Shutter Value Cyclic/1.2
2701 | 1.3 | UK/S 32.1 | Schalten Flanke Dimmen Jalousie Wert Zyklisch/1.3 | Switch Edge Dim Shutter Value Cyclic/1.3
2701 | 1.4 | UK/S 32.1 | Schalten Flanke Dimmen Jalousie Wert Zyklisch/1.4 | Switch Edge Dim Shutter Value Cyclic/1.4
2801 | 0.1 | MT/S 4.12.1 | Überwachen Melden Anzeigen/2 | Monitor Report Display/2
2801 | 1.1 | MT/S 4.12.1 | Überwachen Melden Anzeigen/1 | Monitor Report Display/1
2901 | 1.0 | MT/U 2.12.1 | Überwachen Melden/1 | Monitor Report/1
2E01 | 10.1 | US/U 4.1 | Schalten Flanke Vorzug/2 | Switch Edge Default/2
2E01 | 11.1 | US/U 4.1 | Schalten Blinken/1 | Switch Flash/1
2E01 | 9.1 | US/U 4.1 | Schalten Dimmen/10 | Switch Dim/10
2F01 | 0.3 | AB/S 1.1 | Logik Zeit 200 EA/1.2
2F01 | 0.4 | AB/S 1.1 | Logik Zeit 200 EA/1.3 | Logic Time 200 IO/1.3
2F01 | 1.1 | AB/S 1.1 | Protokollieren/1
2F01 | 1.2 | AB/S 1.1 | Protokollieren/1.1 | Logging/1.1
2F01 | 2.0 | AB/S 1.1 | Zeiten Mengen/1.0 | Times Quantities/1
2F01 | 2.1 | AB/S 1.1 | Zeiten Mengen/1.1 | Times Quantities/1.1
2F01 | 2.2 | AB/S 1.1 | Zeiten Mengen/1.2 | Times Quantities/1.2
2F01 | 3.4 | AB/S 1.1 | Logik Zeit 200 EA/1.4 | Logic Time 200 IO/1.4
3001 | 0.1 | SM/S 3.16.30 | Strom Wert Schwellwert/1
3101 | 0.1 | LR/S 2.2.1 | Dimmen Schalten Regeln/1
3101 | 0.2 | LR/S 2.2.1 | Dimmen Schalten Regeln/1.1
3101 | 0.3 | LR/S 2.2.1 | Dimmen Schalten Regeln/1.3 | Dim Switch Control/1.3
3101 | 1.2 | LR/S 2.2.1 | Dimmen Schalten Slave/1
3101 | 1.3 | LR/S 2.2.1 | Dimmen Schalten Slave/1.1
3101 | 1.4 | LR/S 2.2.1 | Dimmen Schalten Slave/1.2
3101 | 1.5 | LR/S 2.2.1 | Dimmen Schalten Slave/1.4 | Dim Switch Slave/1.4
3101 | 2.0 | LR/S 2.2.1 | Dimmen Schalten Regeln/2 | Dim Switch Control/2
3101 | 2.1 | LR/S 2.2.1 | Dimmen Schalten Regeln/2.2 | Dim Switch Control/2.2
3101 | 3.1 | LR/S 2.2.1 | Dimmen Schalten Regeln Grenzen/1.1 | Dim Switch Control Limits/1.1
3201 | 1.0 | L208/EIB | EMZ-Schnittstelle/1 | Alarm Panel Interface/1
3215 | 1.0 | 1F, WS | Schalten Dimmen LED Kennl.-korrektur Festwerte /1
3216 | 1.0 | 2F, WS | Schalten Dim. Jal. Flx. Zuordn. Log. Kennl.-kor./1
3216 | 1.1 | 2F, WS | Schalten Dim. Jal. Flx. Zuordn. Log. Kennl.-kor./1.1
3218 | 1.0 | WT/W 11 | Schalten Dimmen LED Kennl.-korrektur Festwerte /2
3221 | 1.0 | WT/W 11 | Schalten Dimmen LED Kennl.-korrektur Festwerte /3
3232 | 1.1 | Bx/W 1.1 | Schalten Dimmen Wert Zyklisch Meldung /1
3233 | 1.0 | Bx/W 1.1 | Schalten Wert Zyklisch Meldung/1
3315 | 1.0 | 1F, WS | Schalten Dimmen Jal. Flx. Zuordn. Logik Status /1
3316 | 1.1 | 2F, WS | Schalten Dimmen Jal. Flx. Zuordn.Logik Status /2.1
3317 | 1.0 | 4F, WS | Schalten Dimmen Jalousie Logik /1
3318 | 1.0 | WT/W 11 | Jalousie Dimmen Schalten/1
3321 | 1.0 | triton/1.WA | Schalten Dimmen Jal. Flx. Zuordn. Logik Status /4
3401 | 1.1 | TU/W 1.1 | stetig Heiz/Kühl
3401 | 1.2 | TU/W 1.1 | Stetig Heizen Kühlen/1
3401 | 2.1 | TU/W 1.1 | schaltend Heiz/Kühl
3401 | 2.2 | TU/W 1.1 | Schalten Heizen Kühlen/2
3402 | 1.0 | TU/W 1.1 | Stetig / Schalten Heizen Kühlen/2
3501 | 0.1 | AT/S 8.4.1 | Schalten Logik Status Zeit/1 | Switch Logic Status Time/1
3501 | 0.2 | AT/S 8.4.1 | Schalten Logik Status Zeit/1.1 | Switch Logic Status Time/1.1
3510 | 1.1 | AT/S 8.10.1 | Schalten Logik Status Zeit/6 | Switch Logic Status Time/6
3601 | 0.1 | UD/S 2.300.1 | Dimmen Trepph.fkt Slave/1 | Dim Stairc.fct Slave/1
3601 | 1.1 | UD/S 2.300.1 | Dimmen Trepph.fkt Slave/1.2 | Dim Stairc.fct Slave/1.2
3601 | 1.2 | UD/S 2.300.1 | Dimmen Trepph.fkt Slave/1.3 | Dim Stairc.fct Slave/1.3
3701 | 1.15 | JA/S 4.6.1 | Jalousie Position/3 | Shutter Position/3
3701 | 1.15 | JA/S 4.6.5 | Jalousie Position/3 | Shutter Position/3
3701 | 1.4 | JA/S 4.6.1 | Jalousie Position/2 | Shutter Position/2
3701 | 1.4 | JA/S 4.6.5 | Jalousie Position/2 | Shutter Position/2
3701 | 1.6 | JA/S 4.6.1 | Jalousie Position/3.1 | Shutter Position/3.1
3701 | 1.6 | JA/S 4.6.5 | Jalousie Position/3.1 | Shutter Position/3.1
3701 | 2.1 | JA/S 4.6.1 | Jalousie Sperren/1 | Shutter Block/1
3701 | 2.1 | JA/S 4.6.5 | Jalousie Sperren/1 | Shutter Block/1
3801 | 0.1 | DZxxxx | Wirkleistungszähler/1
3801 | 1.1 | DZxxxx | Tarifzähler
3801 | 1.2 | DZxxxx | Tarifzähler/1.1 | Tariff Meter/1.1
3801 | 2.1 | DZxxxx | Kombinationszähler
3801 | 2.2 | DZxxxx | Kombinationszähler/1.1 | Combination Meter/1.1
3801 | 3.2 | DZxxxx | Wirkleistungszähler/1.1 | Active Energy Meter/1.1
3901 | 0.3 | AT/S 2.6.5 | Schalten Logik Status Zeit/2 | Switch Logic Status Time/2
3901 | 0.4 | AT/S 2.6.5 | Schalten Logik Status Zeit/2.1 | Switch Logic Status Time/2.1
3901 | 1.1 | AT/S 2.6.5 | Schalten Logik Status Zeit/4 | Switch Logic Status Time/4
3901 | 1.2 | AT/S 2.6.5 | Schalten Logik Status Zeit/4.2 | Switch Logic Status Time/4.2
3A01 | 0.1 | MT 701, xx | Melde- und Bedientableau
3A01 | 0.2 | MT 701, xx | Melde- und Bedientableau/1 | Display and Control Tableau/1
3C01 | 1.1 | ES/S 4.1.1 | Heizen Schalten Spülen Zwangsstellung/1.1 | Heat Switch Flush Forced Position/1.1
3C01 | 1.2 | ES/S 4.1.1 | Heizen Schalten Spülen Zwangsstellung/1.2 | Heat Switch Flush Forced Position/1.2
3C01 | 1.3 | ES/S 4.1.1 | Heizen Schalten Spülen Zwangsstellung/1.3 | Heat Switch Flush Forced Position/1.3
3C01 | 1.4 | ES/S 4.1.1 | Heizen Schalten Spülen Zwangsstellung/1.4 | Heat Switch Flush Forced Position/1.4
3C01 | 2.0 | ES/S 4.1.1 | Heizen Schalten Spülen Zwangsstellung/1.0 | Heat Switch Flush Forced Position/1.0
4101 | 1.1 | AT/S 8.4.1 | Schalten Logik Status Zeit/3 | Switch Logic Status Time/3
4601 | 1.1 | 6146-101 | Schalten Schwellwert Kanalwahl/2
4601 | 2.1 | 6146-101 | Schalten Schwellwert/1
4701 | 1.1 | AT/S 8.16.5 | Schalten Logik Status Zeit/5 | Switch Logic Status Time/5
4701 | 1.1 | AT/S 8.20.1 | Schalten Logik Status Zeit/5 | Switch Logic Status Time/5
5105 | 3.0 | SL/E 50.1 | Schalten Dimmen Wert Fehler/2 | Switch Dim Value Fault/2
5105 | 3.0 | SL/S 50.1 | Schalten Dimmen Wert Fehler/2 | Switch Dim Value Fault/2
5105 | 3.1 | SL/E 50.1 | Schalten Dimmen Wert Fehler/3 | Switch Dim Value Fault/3
5105 | 3.1 | SL/S 50.1 | Schalten Dimmen Wert Fehler/3 | Switch Dim Value Fault/3
6101 | 1.1 | TT/E 12.1 | 0150 Schalten
6101 | 1.2 | TT/E 12.1 | Schalten Flanke/6
6101 | 2.1 | TT/E 12.1 | 0155 Dimmen/Jalousie
6101 | 2.2 | TT/E 12.1 | Schalten Dimmen Jalousie/8
6102 | 0.1 | TL/E 12.1 | 0250 LED
6102 | 1.2 | TL/E 12.1 | Anzeige 12*1 Bit
6103 | 1.1 | TD/E 1.1 | LC-Display
6103 | 1.2 | TD/E 1.1 | LC-Display/1.1
6104 | 1.1 | TA/E4.1 | Schalten Wert/6
6110 | 1.1 | 6931 U-500 | Schalten Logik Priorität Status Trepph.fkt/3
6110 | 1.1 | 6967-24G ST-500 | Schalten Logik Priorität Status Trepph.fkt/3
6110 | 1.1 | SA/U 1.1 | Schalten Logik Priorität Status Trepph.fkt/3
6110 | 2.0 | SA/U 2.1 | Schalten Logik Trepph fkt Zeit Status/1
6115 | 1.3 | 1F, WS | Schalter 1f.ab 02/94
6115 | 1.4 | 1F, WS | Schalten LED/1
6115 | 10.1 | 1F, WS | Schalten Dimmen LED/1 | Switch Dim LED/1
6115 | 10.1 | TASTER1F,WS | Schalten Dimmen LED/1
6115 | 10.2 | 1F, WS | Schalten Flanke Flexible Zuordnung/1 | Switch Edge Flexible allocation/1
6115 | 10.3 | 1F, WS | Schalten Jalousie LED/1 | Switch Shutter LED/1
6115 | 10.3 | TASTER1F,WS | Schalten Jalousie LED/1
6115 | 10.4 | 1F, WS | Schalten LED/1 | Switch LED/1
6115 | 10.4 | TASTER1F,WS | Schalten LED/1
6115 | 10.5 | 1F, WS | Wert(EIS6) LED/1 | Value (EIS6) LED/1
6115 | 10.6 | 1F, WS | Schalten Flanke Flexible Zuordnung/1.1 | Switch Edge Flex. Allocation/1.1
6115 | 10.6 | TASTER1F,WS | Schalten Flanke Flexible Zuordnung/1.1
6115 | 10.7 | 1F, WS | Wert(EIS6) LED/1.1 | Value(EIS6) LED/1.1
6115 | 10.7 | TASTER1F,WS | Wert EIS6 LED/1.1
6115 | 14.0 | 1F, WS | Tastsensor 1f TP/2
6115 | 14.0 | TASTER1F,WS | Tastsensor 1f TP/2
6115 | 2.1 | 1F, WS | 1550 Flanke
6115 | 2.2 | 1F, WS | Schalten Flanke Flexible Zuordnung/1
6115 | 2.5 | 1F, WS | Schalten Dimmen LED/1
6115 | 3.1 | 1F, WS | 1545 Schalt/Jalousie
6115 | 3.2 | 1F, WS | Schalten Jalousie/4
6115 | 3.4 | 1F, WS | Schalten Jalousie LED/1
6115 | 4.1 | 1F, WS | 1540 Schalt/Dimmen
6115 | 4.2 | 1F, WS | Schalten Dimmen/4
6115 | 5.1 | 1F, WS | 1555 8-Bit-Vorgabe
6115 | 5.2 | 1F, WS | Wert(EIS6) LED/1
6116 | 1.3 | 2F, WS | Schalter 2f. ab 02/94
6116 | 1.4 | 2F, WS | Schalten LED/2
6116 | 10.1 | 2F, WS | Schalten Dimmen Jalousie/3 | Switch Dim Shutter/3
6116 | 10.1 | TASTER2F,WS | Schalten Dimmen Jalousie/3
6116 | 10.10 | 2F, WS | Schalten Jalousie LED/2.1
6116 | 10.10 | TASTER2F,WS | Schalten Jalousie LED/2.1
6116 | 10.11 | 2F, WS | Schalten Dimmen LED/2.1
6116 | 10.11 | TASTER2F,WS | Schalten Dimmen LED/2.1
6116 | 10.2 | 2F, WS | Schalten Dimmen LED/2 | Switch Dim LED/2
6116 | 10.3 | 2F, WS | Schalten Flanken Flexible Zuordnung/2 | Switch Edge Flexible allocation/2
6116 | 10.4 | 2F, WS | Schalten Jalousie/2 | Switch Shutter LED/2
6116 | 10.5 | 2F, WS | Schalten LED/2 | Switch LED/2
6116 | 10.5 | TASTER2F,WS | Schalten LED/2
6116 | 10.6 | 2F, WS | Wert(EIS6) LED/2 | Value (EIS 6) LED/2
6116 | 10.7 | 2F, WS | Schalten Flanke Flexible Zuordnung/2.1 | Switch Edge Flexible allocation/2.1
6116 | 10.8 | 2F, WS | Schalten Flanke Flexible Zuordnung/2.2
6116 | 10.8 | TASTER2F,WS | Schalten Flanke Flexible Zuordnung/2.2
6116 | 10.9 | 2F, WS | Wert(EIS6) LED/2.1
6116 | 10.9 | TASTER2F,WS | Wert EIS6 LED/2.1
6116 | 11.0 | 2F, WS | Konstantlicht Sollwertvorgabe/2
6116 | 12.0 | 2F, WS | Konstantlicht Sollwert speichern/2
6116 | 12.1 | 2F, WS | Außenlichtabhängige Lichtsteuerung/4
6116 | 14.0 | 2F, WS | Tastsensor 2f TP/2
6116 | 14.0 | TASTER2F,WS | Tastsensor 2f TP/2
6116 | 2.1 | 2F, WS | Schalt - / Dimmsensor 2-fach
6116 | 2.2 | 2F, WS | 1640 Schalt/Dimmen
6116 | 2.3 | 2F, WS | Schalten Dimmen/5.1
6116 | 2.3 | TASTER2F,WS | Schalten Dimmen/5.1
6116 | 2.5 | 2F, WS | Schalten Dimmen LED/2
6116 | 3.1 | 2F, WS | switch/shutterpb 2f
6116 | 3.2 | 2F, WS | 1645 Schalt/Jalousie
6116 | 3.4 | 2F, WS | Schalten Jalousie/5
6116 | 3.5 | 2F, WS | Schalten Jalousie LED/2
6116 | 4.1 | 2F, WS | 1650 Flanke
6116 | 4.2 | 2F, WS | Schalten Flanke Flexible Zuordnung/2
6116 | 4.2 | TASTER2F,WS | Schalten Flanke Flexible Zuordnung/2
6116 | 5.1 | 2F, WS | 1655 8-Bit-Vorgabe
6116 | 5.2 | 2F, WS | Wert(EIS6) LED/2
6116 | 6.1 | 2F, WS | 1660 Dimm/Jalousie
6116 | 6.2 | 2F, WS | Schalten Dimmen Jalousie/3
6116 | 7.0 | 2F, WS | Schalten Dimmen LED 1fach/1
6116 | 7.1 | 2F, WS | Schalten Dimmen LED 1fach/1.1
6116 | 7.1 | TASTER2F,WS | Schalten Dimmen LED 1fach/1.1
6116 | 8.0 | 2F, WS | Schalten Jalousie LED 1fach/1
6116 | 8.1 | 2F, WS | Schalten Jalousie LED 1fach/1.1
6116 | 8.1 | TASTER2F,WS | Schalten Jalousie LED 1fach/1.1
6116 | 9.0 | 2F, WS | Wert(EIS6) LED 1fach/1
6116 | 9.1 | 2F, WS | Wert(EIS 6) LED 1fach/1.1
6116 | 9.1 | TASTER2F,WS | Wert EIS6 LED 1fach/1.1
6117 | 1.3 | 4F, WS | Schalter 4f. ab 02/94
6117 | 1.4 | 4F, WS | Schalten LED/3
6117 | 10.1 | 4F, WS | Schalten Dimmen Jalousie/4 | Switch Dim Shutter/4
6117 | 10.10 | 4F, WS | Schalten Dimmen Jalousie/4.1
6117 | 10.10 | TASTER4F,WS | Schalten Dimmen Jalousie/4.1
6117 | 10.11 | 4F, WS | Schalten Dimmen LED/3.1
6117 | 10.11 | TASTER4F,WS | Schalten Dimmen LED/3.1
6117 | 10.12 | 4F, WS | Schalten Jalousie LED/3.2
6117 | 10.12 | TASTER4F,WS | Schalten Jalousie LED/3.2
6117 | 10.2 | 4F, WS | Schalten Dimmen LED/3 | Switch Dim LED/3
6117 | 10.3 | 4F, WS | Schalten Flanken Flexible Zuordnung/3 | Switch Edge Flexible allocation/3
6117 | 10.4 | 4F, WS | Schalten Jalousie LED/3 | Switch Shutter LED/3
6117 | 10.5 | 4F, WS | Schalten LED/3 | Switch LED/3
6117 | 10.5 | TASTER4F,WS | Schalten LED/3
6117 | 10.6 | 4F, WS | Wert(EIS6) LED/3 | Value (EIS 6) LED/3
6117 | 10.7 | 4F, WS | Schalten Jalousie LED/3.1 | Switch Shutter/3.1
6117 | 10.8 | 4F, WS | Schalten Flanken Flexible Zuordnung/3.1
6117 | 10.8 | TASTER4F,WS | Schalten Flanken Flexible Zuordnung/3.1
6117 | 10.9 | 4F, WS | Wert(EIS6) LED/3.1
6117 | 10.9 | TASTER4F,WS | Wert EIS6 LED/3.1
6117 | 14.0 | 4F, WS | Tastsensor 4f TP/2
6117 | 14.0 | TASTER4F,WS | Tastsensor 4f TP(2
6117 | 2.2 | 4F, WS | 1740 Schalt/Dimmen
6117 | 2.3 | 4F, WS | Schalten Dimmen/6
6117 | 2.5 | 4F, WS | Schalten Dimmen LED/3
6117 | 3.2 | 4F, WS | 1745 Schalt/Jalousie
6117 | 3.4 | 4F, WS | Schalten Jalousie/6
6117 | 3.5 | 4F, WS | Schalten Jalousie LED/3
6117 | 4.1 | 4F, WS | 1750 Flanke
6117 | 4.2 | 4F, WS | Schalten Flanken Flexible Zuordnung/3
6117 | 5.1 | 4F, WS | 1755 8-Bit-Vorgabe
6117 | 5.2 | 4F, WS | Wert(EIS6) LED/3
6117 | 6.1 | 4F, WS | 1760 Dimm/Jalousie
6117 | 6.2 | 4F, WS | Schalten Dimmen Jalousie/4
6118 | 0.1 | WT/W 11 | Außenlichtabhängige Lichtsteuerung (Taster)/1
6118 | 1.1 | WT/W 11 | Dimmtaster
6118 | 1.2 | WT/W 11 | Schalten Dimmen/7
6118 | 10.1 | WT/W 11 | Jalousie/4
6118 | 10.2 | WT/W 11 | Schalten Dimmen/7
6118 | 10.3 | WT/W 11 | Wert/1
6118 | 10.4 | WT/W 11 | Wert/1.1
6118 | 2.2 | WT/W 11 | Jalousietaster
6118 | 2.3 | WT/W 11 | Jalousie/4
6118 | 3.1 | WT/W 11 | 1850 8-Bit-Dimmen
6118 | 3.2 | WT/W 11 | Wert/1
6118 | 4.0 | WT/W 11 | Konstantlicht Sollwert speichern/1
6118 | 4.1 | WT/W 11 | Außenlichtabhängige Lichtsteuerung/2
6118 | 4.2 | WT/W 11 | Konstantlicht Sollwertvorgabe/1
612A | 0.0 | SW/S 2.5 | Schalten Voreinstellung/2 | Switch Default-Setting/2
612B | 0.0 | SW/S 2.5 | Schalten Wert/7 | Switch Value/7
612C | 0.0 | SW/S 2.5 | Schalten Wert Priorität Zyklisch/1 | Switch Value Priorty Cyclic/1
6132 | 1.1 | Bx/W 1 | Bewegungsmelder
6132 | 1.2 | Bx/W 1 | Schalten Zyklisch Ein/1
6132 | 10.1 | Bx/W 1 | Schalten Ein-Aus/1
6132 | 10.2 | Bx/W 1 | Schalten Zyklisch Ein/1
6132 | 2.1 | Bx/W 1 | 3250 Ein/Aus Telegr.
6132 | 2.2 | Bx/W 1 | 3250 Ein/Aus Telegr.
6132 | 2.3 | Bx/W 1 | Schalten Ein-Aus/1
6133 | 0.1 | RS 232 UP | 10 RS232 613301
6133 | 0.2 | RS 232 UP | Kommunikation
6134 | 0.2 | TR/W | unbek.
6134 | 1.1 | TU/W 1.1 | Raumtemp-Regler
6134 | 1.2 | TR/W | Schalten/3
6134 | 3.0 | TU/W 1.1 | Stetig/Schalten Heizen Kühlen/1
6134 | 3.2 | TU/W 1.1 | unbek.
6135 | 1.1 | IRSCH/WS | IR-Schalten
6135 | 1.2 | IRSCH/WS | Schalten/2
6135 | 10.1 | IRSCH/WS | Jalousie/1
6135 | 10.2 | IRSCH/WS | Schalten Dimmen/3
6135 | 10.3 | IRSCH/WS | Schalten/2
6135 | 2.1 | IRSCH/WS | IR-Dimmen
6135 | 2.2 | IRSCH/WS | Schalten Dimmen/3
6135 | 3.1 | IRSCH/WS | IR-Jalousie
6135 | 3.2 | IRSCH/WS | Jalousie/1
6136 | 1.3 | TS/AP | Schalten Anrufen/2 | Switch Call/2
6136 | 2.0 | LD/W | Schalten Wert/1
6136 | 2.5 | LD/W | Schalten Wert/1.1
6138 | 1.0 | RDF/A x.1 | FanCoil Anzeigen Bedienen Regeln/1.0
6138 | 1.1 | RDF/A x.1 | FanCoil Anzeigen Bedienen Regeln/1.1
6138 | 1.2 | RDF/A x.1 | FanCoil Anzeigen Bedienen Regeln/1.2
6151 | 1.1 | AT/E 1 | Schaltakt.6151
6151 | 1.2 | AT/E 1 | Schalten Logik Trepph.fkt. Nebst./1
6151 | 2.1 | AT/E 1 | Schalt/Prio.6151
6151 | 2.2 | AT/E 1 | Schalten Priorität Status Nebenstelle/1
6151 | 3.1 | AT/E 1 | 5150 Heizungsaktor
6151 | 3.2 | AT/E 1 | Heizen 2Punkt/1
6151 | 3.3 | AT/E 1 | Heizen 2Punkt/1.1
6152 | 1.15 | JA/A 2.2 | Schalten Priorität Status Nebenstelle/2
6152 | 1.2 | AT/E 2 | Serienakt.6152-101
6152 | 1.2 | JA/A 2.2 | Schalten Logik Trepph.fkt. Nebst./2
6152 | 1.3 | AT/E 2 | Schalten Logik Trepph.fkt. Nebst./2
6152 | 1.6 | JA/A 2.2 | Jalousie Nebenstelle/1
6152 | 1.7 | 6952 EB-101-500 | Jalousie Nebenstelle/3
6152 | 1.7 | 6972 AG-101-500 | Jalousie Nebenstelle/3
6152 | 1.7 | AT/E 2 | Jalousie Nebenstelle/3
6152 | 1.7 | JA/A 2.2 | Jalousie Nebenstelle/3
6152 | 2.1 | AT/E 2 | Jalous.akt.6152-101
6152 | 2.2 | AT/E 2 | Jalousie Nebenstelle/1
6152 | 3.1 | AT/E 2 | Serien/Prio.6152-101
6152 | 3.2 | AT/E 2 | Schalten Priorität Status Nebenstelle/2
6152 | 3.3 | AT/E 2 | Schalten Priorität Status Nebenstelle/2.1
6152 | 4.1 | AT/E 2 | 5250 Heizungsaktor
6152 | 4.1 | JA/A 2.2 | Heizen 2Punkt/2
6152 | 4.2 | AT/E 2 | Heizen 2Punkt/2
6152 | 4.3 | AT/E 2 | Heizen 2Punkt/2.1
6153 | 0.4 | ATD/E 1 | Außenlichtabhängige Lichtsteuerung (Dimmer)/1
6153 | 0.4 | UD/E 1 | Außenlichtabhängige Lichtsteuerung (Dimmer)/1
6153 | 0.5 | 6953 EB-500 | Außenlichtabhängige Lichtsteuerung/2
6153 | 0.5 | 6955 EB-101-500 | Außenlichtabhängige Lichtsteuerung/2
6153 | 1.3 | ATD/E 1 | switch-/dimmactuator
6153 | 10.2 | 6953 EB-500 | Konstantlicht Sollwert speichern/1
6153 | 10.2 | 6955 EB-101-500 | Konstantlicht Sollwert speichern/1
6153 | 11.0 | 6953 EB-500 | Konstantlicht Sollwertvorgabe/1
6153 | 11.0 | 6955 EB-101-500 | Konstantlicht Sollwertvorgabe/1
6153 | 2.2 | ATD/E 1 | sw-/dimact.con.pres
6153 | 3.2 | ATD/E 1 | sw-/dimact.con.value
6153 | 4.2 | ATD/E 1 | switch-/dimmact.prio
6153 | 5.1 | ATD/E 1 | 5350 Lichtszene
6153 | 5.2 | ATD/E 1 | Schalten Dimmen Wert Nebenstelle/2
6153 | 5.3 | ATD/E 1 | Schalten Dimmen Wert Nebenstelle/2.1
6153 | 6.1 | ATD/E 1 | Schalten Dimmen Wert Memory/1
6155 | 1.1 | 6155-EB-500 | uni/-dimmactuator
6155 | 2.1 | 6155-EB-500 | uni-/dimmact.con.pres
6155 | 3.1 | 6155-EB-500 | uni/dimmact.con.value
6155 | 4.1 | 6155-EB-500 | uni-/dimmact.prio
6155 | 5.1 | 6155-EB-500 | 5550 Lichtszene
6155 | 5.1 | UD/E 1 | 5550 Lichtszene
6155 | 5.2 | UD/E 1 | Schalten Dimmen Wert Nebenstelle/1
6155 | 6.1 | 6155-EB-500 | Schalten Dimmen Wert Memory/1
6155 | 6.1 | UD/E 1 | Schalten Dimmen Wert Memory/1
6155 | 9.9 | UD/E 1 | Schalten Dimmen Wert/2
6156 | 1.1 | BINAEREIN 230 V | 5650 Schalter
6156 | 1.2 | BINAEREIN 230 V | Schalten Flanke/1
6156 | 2.1 | BINAEREIN 230 V | 5655 Cyclic
6156 | 3.1 | BINAEREIN 230 V | 5660 Blind
6156 | 4.1 | BINAEREIN 230 V | 5665 Dimmer
6156 | 5.1 | BINAEREIN 230 V | 5670 Value
6157 | 0.1 | 6957 EB-500 | Außenlichtabhängige Lichtsteuerung (An.-ein)/1
6157 | 0.1 | ANALOGEIN 4F | Außenlichtabhängige Lichtsteuerung (An.-ein.)/1
6157 | 0.2 | 6957 EB-500 | Außenlichtabhängige Lichtsteuerung/2
6157 | 0.2 | ANALOGEIN 4F | Außenlichtabhängige Lichtsteuerung /2
6157 | 1.1 | ANALOGEIN 4F | 5750 Schwellwertsch.
6157 | 1.2 | ANALOGEIN 4F | 5751 Schwellw. Zuordn
6157 | 1.3 | 6957 EB-500 | Schalten Schwellwert/1
6157 | 1.3 | ANALOGEIN 4F | Schalten Schwellwert/1
6157 | 1.4 | 6957 EB-500 | Schalten Schwellwer Kanalwahl/1
6157 | 1.4 | ANALOGEIN 4F | Schalten Schwellwert Kanalwahl/1
6157 | 2.1 | ANALOGEIN 4F | 5755 Zeitabstände
6157 | 2.2 | ANALOGEIN 4F | 5756 Zeitab. Tabelle
6157 | 2.3 | 6957 EB-500 | Wert Zyklisch/1
6157 | 2.3 | ANALOGEIN 4F | Wert Zyklisch/1*
6157 | 2.4 | 6957 EB-500 | Wert Zyklisch Korrekturtab./1
6157 | 2.4 | ANALOGEIN 4F | Wert Zyklisch Korrekturtab/1
6157 | 3.1 | ANALOGEIN 4F | 5760 Eingangsänd.
6157 | 3.2 | ANALOGEIN 4F | Wert Wertänderung/1
6157 | 3.3 | 6957 EB-500 | Wert Wertänderung/1.1
6157 | 3.3 | ANALOGEIN 4F | Wert Wertänderung/1.1
6157 | 4.1 | ANALOGEIN 4F | 5765 KonstLi Vorgabe
6157 | 4.2 | ANALOGEIN 4F | 5770 KonstLi Schalt
6157 | 4.3 | ANALOGEIN 4F | Wert Vorgabe Konstantlichtregler/1
6157 | 4.4 | ANALOGEIN 4F | Wert Freigabe Konstantlichtregler/1
6157 | 4.5 | 6957 EB-500 | Konstantlichtregler Vorgabe/2
6157 | 4.5 | ANALOGEIN 4F | Konstantlichtregler Vorgabewert/1
6157 | 4.6 | 6957 EB-500 | Konstantlichtregler Freigabe/2
6157 | 4.6 | ANALOGEIN 4F | Konstantlicht Schalten Ein Aus/1
6157 | 5.1 | ANALOGEIN 4F | 5775 Lichtsteuerung
6157 | 5.2 | 6957 EB-500 | Lichtsteuerung Wert Wertänderung/1
6157 | 5.2 | ANALOGEIN 4F | Lichtsteuerung Wert Wertänderung/1*
6157 | 6.0 | 6957 EB-500 | Konstantlicht Sollwert speichern /1
6157 | 6.0 | ANALOGEIN 4F | Konstantlicht Sollwert speichern /1
6157 | 6.1 | 6957 EB-500 | Konstantlicht Sollwertvorgabe /1
6157 | 6.1 | ANALOGEIN 4F | Konstantlicht Sollwertvorgabe /1
6157 | 7.0 | 6957 EB-500 | Außenlichtabhängiges Schalten 1 Kanal /1
6157 | 7.0 | ANALOGEIN 4F | Außenlichtabhängiges Schalten 1 Kanal /1.1
6157 | 7.1 | ANALOGEIN 4F | Außenlichtabhängiges Schalten 1 Kanal/1.1
6157 | 8.0 | 6957 EB-500 | Außenlichtabhängiges Schalten 2 Kanäle /1
6157 | 8.0 | ANALOGEIN 4F | Außenlichtabhängiges Schalten 2 Kanäle /1
6158 | 1.1 | BINAEREIN 24 V | 5850 Schalter
6158 | 1.2 | BINAEREIN 24 V | Schalten Flanke/2
6158 | 2.1 | BINAEREIN 24 V | 5855 Cyclic
6158 | 3.1 | BINAEREIN 24 V | 5860 Blind
6158 | 4.1 | BINAEREIN 24 V | 5865 Dimmer
6158 | 5.1 | BINAEREIN 24 V | 5870 Value
6172 | 0.13 | JA/A 2 | Jalousie Nebenstelle Stop/2
6172 | 0.14 | JA/A 2 | Jalousie Nebenstelle Auf/2
6172 | 1.1 | JA/A 2 | Jalousieaktor/Stop
6172 | 1.2 | JA/A 2 | Jalousieaktor/Auf
6172 | 1.3 | JA/A 2 | Jalousie Nebenstelle Stop/1
6172 | 1.4 | JA/A 2 | Jalousie Nebenstelle Auf/1
6172 | 2.3 | JA/A 2 | Serienaktor 6172
6172 | 2.5 | JA/A 2 | Schalten Logik Trepph.fkt. Neb.St./3
6172 | 3.1 | JA/A 2 | Serien/Prio.6172
6172 | 3.2 | JA/A 2 | Schalten Priorität Status Nebenstelle/3
6172 | 4.1 | JA/A 2 | 7250 Heizungsaktor
6172 | 4.2 | JA/A 2 | Heizen 2Punkt/3
6173 | 1.2 | KA/A 2.2 | Schalten Logik Status Neb.St. Zeit/1
6173 | 1.2 | KA/U | Schalten Logik Status Neb.St. Zeit/1
6173 | 2.3 | KA/A 2.2 | Schalten(li) Jal.(re) Logik NebSt Zeit/1
6173 | 2.3 | KA/U | Schalten(li) Jal.(re) Logik NebSt Zeit/1
6173 | 2.4 | KA/A 2.2 | Jal.(li) Schalten(re) Logik Neb.St Zeit/1
6173 | 2.4 | KA/U | Jal.(li) Schalten(re) Logik Neb.St Zeit/1
6173 | 3.1 | KA/U | 7365 2*2 fach Jal.
6173 | 3.2 | KA/A 2.2 | Jalousie Nebenstelle/2
6173 | 3.2 | KA/U | Jalousie Nebenstelle/2
6179 | 4.0 | BM/A 1.x.1 | Bewegung Dämmerung/1
6179 | 6-0 | BM/A 2.x.1 | Bewegung Dämmerung Helligkeit Temperatur IR/1
6192 | 9.0 | ET/S 4.24.1 | Impulszähler 1 fach
6192 | 9.0 | ET/S 4.24.2 | Impulszähler 1 fach
6192 | 9.1 | ET/S 4.24.1 | Impulszähler 1-fach
6192 | 9.1 | ET/S 4.24.2 | Impulszähler 1-fach
6197 | 1.7 | SB/S 1.1 | Schalten Dimmen Wert Festw Kennl-korr Binäreing/1
6197 | 1.8 | SB/S 1.1 | Schalten Dimmen Wert Festw Kennl-korr Nebenst./1
6197 | 3.0 | SB/S 2.2 | Schalten Dimmen Wert Festw Kennl-korr Binäreing/2
6197 | 4.0 | SB/S 2.2 | Schalten Dimmen Wert Festw Kennl-korr Nebenst./2
6198 | 1.1 | LB/S 1.1 | 9850 8E/1 A
6198 | 1.2 | LB/S 1.1 | Logik 8E 1A Schalten/1
6198 | 1.3 | LB/S 1.1 | Logik 8E 1A Schalten/1
6198 | 2.1 | LB/S 1.1 | 9855 2*4E/1A
6198 | 2.2 | LB/S 1.1 | Logik 2*4E 1A Schalten/1
6198 | 2.3 | LB/S 1.1 | Logik 2*4E 1A Schalten/1
6198 | 3.1 | LB/S 1.1 | 9860 4*2E/1A
6198 | 3.2 | LB/S 1.1 | Logik 4*2E 1A Schalten/1
6198 | 3.3 | LB/S 1.1 | Logik 4*2E 1A Schalten/1
6198 | 4.1 | LB/S 1.1 | 9865 1E/1A
6198 | 4.2 | LB/S 1.1 | Sequenz Schalten/1
6198 | 4.3 | LB/S 1.1 | Sequenz Schalten/1
6198 | 5.1 | LB/S 1.1 | 9870 1E/8A 1Bit
6198 | 5.2 | LB/S 1.1 | 9871 1E/8A 1/8Bit
6198 | 5.3 | LB/S 1.1 | 9872 1E/8A 8Bit
6198 | 5.4 | LB/S 1.1 | Vervielfacher 1E 8*Schalten
6198 | 5.5 | LB/S 1.1 | Vervielfacher 1E 8*Wert
6198 | 5.6 | LB/S 1.1 | Vervielfacher 1E 4*Schalten 4*Wert
6198 | 5.7 | LB/S 1.1 | Vervielfacher 1E 8*Schalten
6198 | 5.8 | LB/S 1.1 | Vervielfacher 1E 4*Schalten 4*Wert
6198 | 5.9 | LB/S 1.1 | Vervielfacher 1E 8*Wert
6198 | 6.3 | LB/S 1.1 | 9823 Trennwand 1 Bit
6198 | 6.3 | LB/S 1.1 | Filter Wert/1
6198 | 6.4 | LB/S 1.1 | 9824 Trennwand 4 Bit
6198 | 6.4 | LB/S 1.1 | Filter rel. Dimmen/1
6198 | 6.5 | LB/S 1.1 | Filter Schalten/1
6198 | 6.6 | LB/S 1.1 | 9827 Trennwand 8 Bit
6198 | 6.7 | LB/S 1.1 | 9824 Trennwand 4 Bit
6198 | 6.8 | LB/S 1.1 | 9823 Trennwand 1 Bit
6198 | 7.3 | LB/S 1.1 | 9828 Lichtsz. 1 Bit
6198 | 7.4 | LB/S 1.1 | 2829 Lichtsz. 8 Bit
6198 | 7.6 | LB/S 1.1 | 9828 Lichtsz. 1 Bit
6198 | 7.7 | LB/S 1.1 | 9829 Lichtsz. 8 Bit
6198 | 7.8 | LB/S 1.1 | Lichtszene Schalten
6198 | 7.9 | LB/S 1.1 | Lichtszene Helligkeitswert
6221 | 1.0 | triton/1.WA | Schalten Dimmen LED Kennl.-Korrektur Festwerte/3
6321 | 1.0 | triton/1.WA | Schalten LED/4
6321 | 1.4 | triton/1.WA | Schalten Dimmen LED/4
6321 | 2.1 | triton/1.WA | Schalten Dimmen LED/4.1
6321 | 2.2 | TRITON/1.WA.2 | Schalten Dimmen LED/4.2
6321 | 3.0 | triton/1.WA | Jalousie LED/1
6321 | 3.1 | triton/1.WA | Jalousie LED/1.1
6321 | 3.2 | TRITON/1.WA.2 | Jalousie LED/1.2
6321 | 4.0 | triton/1.WA | Schalten Flanke Flexible Zuordnung/4
6321 | 4.1 | triton/1.WA | Schalten Flanke Flexible Zuordnung/4.1
6321 | 4.2 | TRITON/1.WA.2 | Schalten Flanke Flexible Zuordnung/4.2
6321 | 5.0 | triton/1.WA | Wert (EIS6) LED/4
6321 | 5.1 | triton/1.WA | Wert (EIS6) LED/4.1
6321 | 5.2 | TRITON/1.WA.2 | Wert (EIS6) LED/4.2
6321 | 6.1 | triton/1.WA | Schalten LED/4.1
6321 | 6.2 | TRITON/1.WA.2 | Schalten LED/4.2
6322 | 1.1 | triton/3.IR.WA.1 | IR Schalten Dimmen Jal. Lichtsz. LED/1 | IR Switch Dim Shu. Lightsc. LED/1
6322 | 1.2 | triton/3.IR.WA | IR Schalten Dim Jal Wert Lueft LZ Heizen Kuehlen/1.2
6322 | 1.2 | triton/3.IR.WA.1 | IR Schalten Dimmen Jal. Lichtsz. LED/1.2 | IR Switch Dim Shu. Lightsc. LED/1.2
6322 | 2.1 | triton/3.IR.WA.1 | IR Schalten Dimmen Jalousie Lichtszene/6.1
6322 | 2.3 | TRITON/3.IR.WA.2 | IR Schalten Dimmen Jalousie Lichtszene/6.3
6322 | 3.0 | triton/3.IR.WA.1 | unbek. | IR Switch Dim Shutter Lightscene/7
6322 | 3.1 | triton/3.IR.WA.1 | IR Schalten Dimmen Jalousie Lichtszene/7.1
6322 | 3.5 | TRITON/3.IR.WA.2 | IR Schalten Dimmen Jalousie Lichtszene/7.5
6322 | 4.1 | triton/3.IR.WA.1 | IR Schalten Dimmen Jalousie Lichtszene/8.1
6322 | 5.1 | triton/3.IR.WA.1 | IR Schalten Dimmen Jalousie Lichtszene/9.1
6323 | 1.0 | triton/3.IR.D.WA | IR LCD Schalten Dimmen Jalousie LED/1
6323 | 10.1 | triton/3.IR.D.WA | IR LCD Schalten Dimmen Jalousie Lichtszene/10.1
6323 | 10.3 | TRITON/3 IR.D.WA.2 | IR LCD Schalten Dimmen Jalousie Lichtszene/10.3
6323 | 11.1 | triton/3.IR.D.WA | IR LCD Schalten Dimmen Jalousie Lichtszene/11.1
6323 | 12.1 | triton/3.IR.D.WA | IR LCD Schalten Dimmen Jalousie Lichtszene/12.1
6323 | 2.0 | triton/3.IR.D.WA | IR LCD Schalten Dimmen Jalousie LED/2
6323 | 4.0 | triton/3.IR.D.WA | IR LCD Schalten Dimmen Jalousie Lichtszene/5
6323 | 5.0 | triton/3.IR.D.WA | IR LCD Schalten Dimmen Jalousie Lichtszene/4
6323 | 6.0 | triton/3.IR.D.WA | IR LCD Schalten Dimmen Jalousie Lichtszene/5
6323 | 6.1 | triton/3.IR.D.WA | unbek.
6323 | 8.1 | triton/3.IR.D.WA | IR LCD Schalten Dimmen Jalousie Lichtszene/9.1
6323 | 8.5 | TRITON/3 IR.D.WA.2 | IR LCD Schalten Dimmen Jalousie Lichtszene/9.5
6324 | 1.0 | triton/5.IR.WA | IR Schalten Dimmen Jal. LED/2
6324 | 1.1 | triton/5.IR.WA | IR Schalten Dimmen Jalousie LED/2.1
6324 | 1.2 | TRITON/5.IR.WA.2 | IR Schalten Dimmen Jalousie LED/2.2
6324 | 2.0 | triton/5.IR.WA | IR Schalten Dimmen Jal. LED/3
6324 | 2.1 | triton/5.IR.WA | IR Schalten Dimmen Jalousie LED/3.1
6324 | 2.2 | TRITON/5.IR.WA.2 | IR Schalten Dimmen Jalousie LED/3.2
6324 | 3.0 | triton/5.IR.WA | IR Schalten Dimmen Jal. Lichtsz. LED/2
6324 | 3.1 | triton/5.IR.WA | IR Schalten Dimmen Jalousie Lichtszene/2.1
6324 | 3.2 | triton/5.IR.WA | IR Schalten Dimmen Jalousie Lichtszene/2.2
6324 | 3.3 | TRITON/5.IR.WA.2 | IR Schalten Dimmen Jalousie Lichtszene/2.3
6324 | 4.0 | triton/5.IR.WA | IR Schalten Dimmen Jal. Lichtsz. LED/3
6324 | 4.1 | triton/5.IR.WA | IR Schalten Dimmen Jalousie Lichtszene/3.1
6324 | 4.2 | triton/5.IR.WA | IR Schalten Dimmen Jalousie Lichtszene/3.2
6324 | 4.4 | TRITON/5.IR.WA.2 | IR Schalten Dimmen Jalousie Lichtszene/3.4
6324 | 5.2 | triton/5.IR.WA | IR Schalten Dimmen Jalousie Lichtszene/4.1
6324 | 6.1 | triton/5.IR.WA | IR Schalten Dimmen Jalousie/1
6324 | 7.0 | triton/5.IR.WA | IR Schalten Dimmen Jalousie Lichtszene/5
6325 | 1.1 | triton/5.IR.D.WA | IR Schalten Dimmen Jalousie/1
6325 | 1.2 | TRITON/5.IR.D.WA.2 | IR LCD Schalten Dimmen Jalousie/1.1
6325 | 2.1 | triton/5.IR.D.WA | IR Schalten Dimmen Jalousie Lichtszene/2
6325 | 2.2 | triton/5.IR.D.WA | IR LCD Schalten Dimmen Jalousie Lichtszene/2.1
6325 | 2.3 | TRITON/5.IR.D.WA.2 | IR LCD Schalten Dimmen Jalousie Lichtszene/2.2
6325 | 3.1 | triton/5.IR.D.WA | IR LCD Schalten Dimmen Jalousie/2
6325 | 3.2 | TRITON/5.IR.D.WA.2 | IR LCD Schalten Dimmen Jalousie/2.1
6325 | 4.1 | triton/5.IR.D.WA | IR Schalten Dimmen Jalousie Lichtszene/1
6325 | 4.1 | triton/5.IR.D.WA | IR LCD Schalten Dimmen Jalousie Lichtszene/1
6325 | 4.2 | triton/5.IR.D.WA | IR LCD Schalten Dimmen Jalousie Lichtszene/1.1
6325 | 4.3 | TRITON/5.IR.D.WA.2 | IR LCD Schalten Dimmen Jalousie Lichtszene/1.2
6325 | 5.1 | triton/5.IR.D.WA | IR LCD Schalten Dimmen Jalousie Lichtszene/3
6325 | 5.2 | triton/5.IR.D.WA | IR LCD Schalten Dimmen Jalousie Lichtszene/3.1
6325 | 6.1 | triton/5.IR.D.WA | IR LCD Schalten Dimmen Jalousie/3
6325 | 6.2 | triton/5.IR.D.WA | IR LCD Schalten Dimmen Jalousie/3.1
6325 | 8.0 | triton/5.IR.D.WA | IR LCD Schalten Dimmen Jalousie Lichtszene/7
6326 | 1.0 | triton/3.D.RT.WA | Schalten Dimmen Jalousie LED Heizen Kühlen/1
6326 | 1.1 | triton/3.D.RT.WA | Schalten Dimmen Jalousie LED Heizen Kühlen/1.1
6326 | 1.2 | triton/3.D.RT.WA | Schalten Dimmen Jalousie LED Heizen Kühlen/1.2
6326 | 2.0 | triton/3.D.RT.WA.1 | Schalten Dim.Jal. Wert Lüftung Heizen Kühlen/2
6326 | 2.1 | triton/3.D.RT.WA.1 | Schalten Dim.Jal. Wert Lüftung Heizen Kühlen/3
6326 | 2.1 | Triton/3.D.RT.WA.2 | Schalten Dim.Jal. Wert Lüftung Heizen Kühlen/3
6327 | 1.1 | triton/5.D.RT.WA | IR Schalten Dim. Jal. Wert Lüft. Heizen Kühlen/1
6327 | 1.2 | TRITON/5.IR.D.RT.2 | IR Schalten Dim.Jal. Wert Lüft Heizen Kühlen/1.1
6327 | 1.2 | TRITON/5.IR.D.RT.WA | IR Schalten Dim.Jal. Wert Lüft Heizen Kühlen/1.1
6327 | 2.1 | triton/5.D.RT.WA | IR Schalten Dim. Jal.Wert Lüft. LZ Heizen Kühlen/1
644A | 0.0 | FW/S 4.5 | Schalten Wert Zyklisch/1 | Switch Value Cyclic/1
644A | 0.0 | SW/S 4.5 | Schalten Wert Zyklisch/1 | Switch Value Cyclic/1
644B | 0.0 | FW/S 4.5 | Schalten Wert Zyklisch/2 | Switch Value Cyclic/2
644B | 0.0 | SW/S 4.5 | Schalten Wert Zyklisch/2 | Switch Value Cyclic/2
644C | 0.0 | FW/S 4.5 | Schalten Wert Priorität Zyklisch/2 | Switch Value Priority Cyclic/2
644C | 0.0 | SW/S 4.5 | Schalten Wert Priorität Zyklisch/2 | Switch Value Priority Cyclic/2
648B | 1.0 | FW/S 8.2.1 | Zeitschaltuhr 8K/1.0 | Timer Switch 8C/1.0
6932 | 1.0 | 6968-24G ST-500 | Schalten Dimmen Kennlinienkorrektur Festwerte/1
6932 | 1.1 | 6932 U-500 | Schalten Dimmen Kennlinienkorrektur Festwerte/1.1
6932 | 1.1 | 6968-24G ST-500 | Schalten Dimmen Kennlinienkorrektur Festwerte /1.1
6933 | 1.0 | 6933 U-500 | Jal. Festw. Schalten Treph. Logik Status Heizen/1
6951 | 10.1 | 6951 EB-500 | Heizen 2Punkt/P1
6951 | 10.2 | 6951 EB-500 | Schalten Logik Trepph.fkt. Nebst./P1
6951 | 10.3 | 6951 EB-500 | Schalten Priorität Status Nebenstelle/P1
6952 | 1.7 | 6952 EB-101-500 | Jalousie Nebenstelle/P3
6952 | 1.7 | 6972 AG-101-500 | Jalousie Nebenstelle/P3
6953 | 10.1 | 6953 EB-500 | Schalten Dimmen Wert Nebenstelle/P2
6955 | 6.1 | 6953 EB-500 | Schalten Dimmen Wert Memory/2
6955 | 6.1 | 6955 EB-101-500 | Schalten Dimmen Wert Memory/2
6956 | 10.3 | 6956 EB-500 | Schalten Flanke/P4
6958 | 10.8 | 6958 EB-500 | Schalten Flanke/P2
6963 | 1.0 | 6963 U-500 | Schalten Flanke Jalousie Dimmen/1
6973 | 1.2 | 6973 AG-101-500 | Schalten Logik Status Vorzug Neb.St Zeit/P1
6973 | 2.3 | 6973 AG-101-500 | Schalten(li) Jal.(re) Logik NebSt Zeit/P1
6973 | 2.4 | 6973 AG-101-500 | Jal.(li) Schalten(re) Logik Neb.St Zeit/P1
6973 | 3.2 | 6973 AG-101-500 | Jalousie Nebenstelle/P2
6982 | 10.1 | PRP/S 1.1 | Repeater/P0
6991 | 10.10 | PET/S 4.24.1 | Schalten Flanke/P3
6991 | 10.11 | PET/S 4.24.1 | Maximumwächter/P
6993 | 10.1 | PAT/S 2.16 | Schalten Logik Status/P2
6993 | 10.2 | PAT/S 2.16 | Schalten Logik Trepph.fkt./P1
6993 | 10.3 | PAT/S 2.16 | Schalten Priorität Status/P2
6993 | 10.4 | PAT/S 2.16 | Schalten Zeit/P1
6993 | 10.5 | PAT/S 2.16 | Schalten/P3
6994 | 10.1 | PAT/S 4.16 | Schalten Logik Status/P3
6994 | 10.2 | PAT/S 4.16 | Schalten Logik Trepph.fkt./P3
6994 | 10.3 | PAT/S 4.16 | Schalten Logik/P2
6994 | 10.4 | PAT/S 4.16 | Schalten Priorität Status/P4
6994 | 10.5 | PAT/S 4.16 | Schalten Trepph.fkt./P2
6994 | 10.6 | PAT/S 4.16 | Schalten Zeit/P2
6994 | 10.7 | PAT/S 4.16 | Schalten/P2
6995 | 10.1 | PJA/S 2.2.6 | Jalousie Auf/P3
6995 | 10.2 | PJA/S 2.2.6 | Jalousie Auf/P2
6995 | 10.3 | PJA/S 2.2.6 | Jalousie Zeit/P1
6997 | 1.5 | PSB/S 1.1 | Schalten Dimmen Wert Festw Kennl-korr. Nebenst./P1
6997 | 1.9 | PSB/S 1.1 | Schalten Dimmen Wert Festw Kennl-korr.Binäreing/P1
6997 | 2.0 | PSB/S 2.2 | Schalten Dimmen Wert Festw Kennl-korr. Nebenst./P2
6997 | 5.0 | PSB/S 2.2 | Schalten Dimmen Wert Festw Kennl-korr.Binäreing/P2
6998 | 10.1 | PLB/S 1.1 | Filter rel. Dimmen/P1
6998 | 10.10 | PLB/S 1.1 | Vervielfacher 1E 4*Schalten 4*Wert/P0
6998 | 10.11 | PLB/S 1.1 | Vervielfacher 1E 8*Schalten/P0
6998 | 10.12 | PLB/S 1.1 | Vervielfacher 1E 8*Wert/P0
6998 | 10.2 | PLB/S 1.1 | Filter Schalten/P1
6998 | 10.3 | PLB/S 1.1 | Filter Wert/P1
6998 | 10.4 | PLB/S 1.1 | Lichtszene Helligkeitswert/P1
6998 | 10.5 | PLB/S 1.1 | Lichtszene Schalten/P1
6998 | 10.6 | PLB/S 1.1 | Logik 2*4E 1A Schalten/P1
6998 | 10.7 | PLB/S 1.1 | Logik 4*2E 1A Schalten/P1
6998 | 10.8 | PLB/S 1.1 | Logik 8E 1A Schalten/P1
6998 | 10.9 | PLB/S 1.1 | Sequenz Schalten/P1
7201 | 1.1 | FC/S 1.1 | Fan Coil-Regler/1 | Fan Coil Controller/1
7202 | 1.0 | ST/K 1.1 | Ventilantrieb Stetig/1 | Valve Drive Continuous/1
7202 | 1.2 | ST/K 1.1 | Ventilantrieb Stetig/1.2 | Valve Drive Continuous/1.2
7203 | 1.1 | VAA/A 6.24.1 | Ventilantrieb-Aktor 6f 24V/1.1 | Valve Drive Actuator 6f 24V/1.1
9009 | 0.1 | TS/U 4.2 | Schalten Flanke Dimmen Jalousie Wert Zyklisch/2 | Swtich Edge Dim Shutter Value Cyclic/2
9502 | 2.2 | AT/S 4.6.2 | Lüftung Schalten/1.4 | Ventilation Switch/1.4
9502 | 3.0 | AT/S 4.6.2 | Gebläsekonv. 2-Leiter Heizen u. Kühlen/1 | Fan coil 2-pipe Heat and Cool/1
9511 | 5.2 | AT/S 6.6.1 | Gebläsekonv.4-Leiter Heizen u. Kühlen/1.1 | Fan Coil 4 pipe Heat and Cool/1.1
9521 | 10.1 | 6952 EB-101-500 | Heizen 2Punkt/P2
9521 | 10.1 | 6972 AG-101-500 | Heizen 2Punkt/P2
9521 | 10.2 | 6952 EB-101-500 | Jalousie Nebenstelle/P1
9521 | 10.2 | 6972 AG-101-500 | Jalousie Nebenstelle/P1
9521 | 10.3 | 6952 EB-101-500 | Schalten Logik Trepph.fkt. Nebst./P2
9521 | 10.3 | 6972 AG-101-500 | Schalten Logik Trepph.fkt. Nebst./P2
9521 | 10.4 | 6952 EB-101-500 | Schalten Priorität Status Nebenstelle/P2
9521 | 10.4 | 6972 AG-101-500 | Schalten Priorität Status Nebenstelle/P2
9551 | 10.1 | 6955 EB-101-500 | Schalten Dimmen Wert Nebenstelle/P1
9551 | 10.2 | 6955 EB-101-500 | Schalten Dimmen Wert/P1
9601 | 10.1 | PET/S 4.230 | Schalten Dimmen Jalousie/P5
9601 | 10.1 | PET/S 4.24.1 | Schalten Dimmen Jalousie/P5
9601 | 10.2 | PET/S 4.230 | Schalten Flanke Zyklisch/P1
9601 | 10.2 | PET/S 4.24.1 | Schalten Flanke Zyklisch/P1
9601 | 10.4 | PET/S 4.230 | Schalten Jalousie/P1
9601 | 10.4 | PET/S 4.24.1 | Schalten Jalousie/P1
9601 | 10.5 | PET/S 4.230 | Schalten Jalousie/P7
9601 | 10.5 | PET/S 4.24.1 | Schalten Jalousie/P7
9601 | 10.6 | PET/S 4.230 | Schalten/P1
9601 | 10.6 | PET/S 4.24.1 | Schalten/P1
9601 | 10.7 | PET/S 4.230 | Schalten/P1
9601 | 10.9 | PET/S 4.230 | Wert Flanke Zyklisch/P1
9601 | 10.9 | PET/S 4.24.1 | Wert Flanke Zyklisch/P1
9602 | 10.7 | 6956 EB-500 | Wert Flanke Zyklisch/P2
9712 | 1.6 | UD/S x.xxx.1 | Dimmen Schalten Logik Kennlinie/1.3
9712 | 1.8 | UD/S 4.xxx.2 | Dimmen Schalten Logik Kennlinie/1.4
9712 | 5.1 | UD/S 6.xxx.2 | Dimmen Schalten Logik Kennlinie/1.4
9732 | 1.0 | 6197/32 | Schalten Dimmen Wert Sperren
9891 | 10.1 | PAT/S 2.6.2 | Heizen 2Punkt/P4
9891 | 10.2 | PAT/S 2.6.2 | Schalten Logik Status/P1
9891 | 10.3 | PAT/S 2.6.2 | Schalten Logik Zeit Trepph.fkt./P2
9891 | 10.4 | PAT/S 2.6.2 | Schalten Priorität/P1
9891 | 10.5 | PAT/S 2.6.2 | Schalten Zeit Trepph.fkt. Status/P1
9931 | 10.1 | PAE/S 2.2.16 | Schalten Flanke Logik/P1
9931 | 10.2 | PAE/S 2.2.16 | Schalten Flanke Priorität/P1
9931 | 10.3 | PAE/S 2.2.16 | Schalten Flanke Priorität/P2
9931 | 10.4 | PAE/S 2.2.16 | Schalten Flanke Status/P1
9931 | 10.5 | PAE/S 2.2.16 | Schalten Flanke Trepph.fkt./P1
9931 | 10.6 | PAE/S 2.2.16 | Schalten Flanke/P1
9931 | 10.7 | PAE/S 2.2.16 | Schalten Priorität Status/P1
9931 | 10.8 | PAE/S 2.2.16 | Schalten Flanke Trepph.fkt./P1.1
9951 | 10.1 | PAT/S 4.6 | Schalten Priorität/P2
9951 | 10.2 | PAT/S 4.6 | Schalten Logik Status/P5
A001 | 1.0 | US/U 4.2 | Binäreingang Anzeige Heizen 4f/1 | Binary Input Display Heat 4f/1
A001 | 1.1 | US/U 4.2 | Binäreingang Anzeige Heizen 4f/1.1 | Binary Input Display Heat 4f/1.1
A001 | 1.2 | US/U 4.2 | Binäreingang Anzeige Heizen 4f/1.2 | Binary Input Display Heat 4f/1.2
A001 | 1.3 | US/U 4.2 | Binäreingang Anzeige Heizen 4f/1.3 | Binary Input Display Heat 4f/1.3
A001 | 1.4 | DE/S 10.1 | Schalten Dimmen Vorzug/1
A002 | 1.0 | US/U 2.2 | Binäreingang Anzeige Heizen 2f/1 | Binary Input Display Heat 2f/1
A002 | 1.1 | US/U 2.2 | Binäreingang Anzeige Heizen 2f/1.1 | Binary Input Display Heat 2f/1.1
A002 | 1.2 | US/U 2.2 | Binäreingang Anzeige Heizen 2f/1.2 | Binary Input Display Heat 2f/1.2
A002 | 1.3 | US/U 2.2 | Binäreingang Anzeige Heizen 2f/1.3 | Binary Input Display Heat 2f/1.3
A003 | 1.0 | IG/S 1.1 | IP-Gateway/1 | IP-Gateway/1
A005 | 1.0 | TG/S 3.2 |  | Notification Remote Control/2.0
A006 | 1.0 | TG/S 3.1 | Fernmelden Fernbedienen B/1 | Notification Remote Control B/1
A007 | 1.0 | JA/S 4.230.1 | Jalousie 4f/1 | Shutter 4f/1
A007 | 2.0 | JA/S 4.230.1 | Jalousie 4f/2 | Shutter 4f/2
A007 | 2.1 | JA/S 4.230.1 | Jalousie 4f/2.1 | Shutter 4f/2.1
A007 | 2.2 | JA/S 4.230.1 | Jalousie 4f/2.2 | Shutter 4f/2.2
A007 | 2.3 | JA/S 4.230.1 | Jalousie 4f/2.3 | Shutter 4f/2.3
A007 | 2.4 | JA/S 4.230.1 | Jalousie 4f/2.4 | Shutter 4f/2.4
A007 | 2.5 | JA/S 4.230.1 | Jalousie 4f/2.5 | Shutter 4f/2.5
A008 | 1.0 | JA/S 4.230.1 M | Jalousie 4f M/1 | Shutter 4f M/1
A008 | 2.0 | JA/S 4.230.1 M | Jalousie 4f M/2 | Shutter 4f M/2
A008 | 2.1 | JA/S 4.230.1 M | Jalousie 4f M/2.1 | Shutter 4f M/2.1
A008 | 2.2 | JA/S 4.230.1 M | Jalousie 4f M/2.2 | Shutter 4f M/2.2
A008 | 2.3 | JA/S 4.230.1 M | Jalousie 4f M/2.3 | Shutter 4f M/2.3
A008 | 2.4 | JA/S 4.230.1 M | Jalousie 4f M/2.4 | Shutter 4f M/2.4
A008 | 2.5 | JA/S 4.230.1 M | Jalousie 4f M/2.5 | Shutter 4f M/2.5
A009 | 1.0 | JA/S 4.24.1 | Jalousie 4f 24V/1 | Shutter 4f 24V/1
A009 | 2.0 | JA/S 4.24.1 | Jalousie 4f 24V/2 | Shutter 4f 24V/2
A009 | 2.1 | JA/S 4.24.1 | Jalousie 4f 24V/2.1 | Shutter 4f 24V/2.1
A009 | 2.2 | JA/S 4.24.1 | Jalousie 4f 24V/2.2 | Shutter 4f 24V/2.2
A009 | 2.3 | JA/S 4.24.1 | Jalousie 4f 24V/2.3 | Shutter 4f 24V/2.3
A009 | 2.4 | JA/S 4.24.1 | Jalousie 4f 24V/2.4 | Shutter 4f 24V/2.4
A009 | 2.5 | JA/S 4.24.1 | Jalousie 4f 24V/2.5 | Shutter 4f 24V/2.5
A00A | 1.0 | JA/S 8.230.1 | Jalousie 8f/1 | Shutter 8f/1
A00A | 2.0 | JA/S 8.230.1 | Jalousie 8f/2 | Shutter 8f/2
A00A | 2.1 | JA/S 8.230.1 | Jalousie 8f/2.1 | Shutter 8f/2.1
A00A | 2.2 | JA/S 8.230.1 | Jalousie 8f/2.2 | Shutter 8f/2.2
A00A | 2.3 | JA/S 8.230.1 | Jalousie 8f/2.3 | Shutter 8f/2.3
A00A | 2.4 | JA/S 8.230.1 | Jalousie 8f/2.4 | Shutter 8f/2.4
A00A | 2.5 | JA/S 8.230.1 | Jalousie 8f/2.5 | Shutter 8f/2.5
A00B | 1.0 | JA/S 8.230.1 M | Jalousie 8f M/1 | Shutter 8f M/1
A00B | 2.0 | JA/S 8.230.1 M | Jalousie 8f M/2 | Shutter 8f M/2
A00B | 2.1 | JA/S 8.230.1 M | Jalousie 8f M/2.1 | Shutter 8f M/2.1
A00B | 2.2 | JA/S 8.230.1 M | Jalousie 8f M/2.2 | Shutter 8f M/2.2
A00B | 2.3 | JA/S 8.230.1 M | Jalousie 8f M/2.3 | Shutter 8f M/2.3
A00B | 2.4 | JA/S 8.230.1 M | Jalousie 8f M/2.4 | Shutter 8f M/2.4
A00B | 2.5 | JA/S 8.230.1 M | Jalousie 8f M/2.5 | Shutter 8f M/2.5
A00C | 1.0 | JA/S 2.230.1 | Jalousie 2f/1 | Shutter 2f/1
A00C | 2.0 | JA/S 2.230.1 | Jalousie 2f/2 | Shutter 2f/2
A00C | 2.1 | JA/S 2.230.1 | Jalousie 2f/2.1 | Shutter 2f/2.1
A00C | 2.2 | JA/S 2.230.1 | Jalousie 2f/2.2 | Shutter 2f/2.2
A00C | 2.3 | JA/S 2.230.1 | Jalousie 2f/2.3 | Shutter 2f/2.3
A00C | 2.4 | JA/S 2.230.1 | Jalousie 2f/2.4 | Shutter 2f/2.4
A00C | 2.5 | JA/S 2.230.1 | Jalousie 2f/2.5 | Shutter 2f/2.5
A00D | 1.0 | RA/S 4.230.1 | Rollladen 4f/1 | Shutter Standard 4f/1
A00D | 2.0 | RA/S 4.230.1 | Rollladen 4f/2 | Shutter Standard 4f/2
A00D | 2.1 | RA/S 4.230.1 | Rollladen 4f/2.1 | Shutter Standard 4f/2.1
A00D | 2.2 | RA/S 4.230.1 | Rollladen 4f/2.2 | Shutter Standard 4f/2.2
A00D | 2.3 | RA/S 4.230.1 | Rollladen 4f/2.3 | Shutter Standard 4f/2.3
A00E | 1.1 | RC/A 8.1 | Raum-Controller modular 8f/1.1 | Room Controller modular 8f/1.1
A00E | 1.2 | RC/A 8.1 | Raum-Controller modular 8f/1.2 | Room Controller modular 8f/1.2
A00E | 1.3 | RC/A 8.1 | Raum-Controller modular 8f/1.3 | Room Controller modular 8f/1.3
A00E | 1.5 | RC/A 8.1 | Raum-Controller modular 8f/1.5 | Room Controller modular 8f/1.5
A00E | 1.6 | RC/A 8.1 | Raum-Controller modular 8f/1.6 | Room Controller modular 8f/1.6
A00E | 1.7 | RC/A 8.1 | Raum-Controller modular 8f/1.7 | Room Controller modular 8f/1.7
A00E | 2.0 | RC/A 8.1 | Raum-Controller modular 8f/2.0 | Room Controller modular 8f/2.0
A00E | 2.1 | RC/A 8.1 | Raum-Controller modular 8f/2.1 | Room Controller modular 8f/2.1
A00F | 1.0 | SMB/S 1.1 | Störmeldung/1 | Fault Signal/1
A00F | 1.1 | SMB/S 1.1 | Störmeldung/1.1 | Fault Signal/1.1
A010 | 1.0 | BDB/S 1.1 | Betriebsdatenerfassung/1 | Data Logging/1
A010 | 1.1 | BDB/S 1.1 | Betriebsdatenerfassung/1.1 | Data Logging/1.1
A011 | 1.0 | EUB/S 1.1 | EIB-Überwachung/1 | EIB-Monitoring/1
A011 | 1.1 | EUB/S 1.1 | EIB-Überwachung/1.1 | EIB-Monitoring/1.1
A011 | 1.2 | EUB/S 1.1 | EIB-Überwachung/1.2 | EIB-Monitoring/1.2
A012 | 1.0 | JSB/S 1.1 | Jalousie Steuern/1 | Shutter Control/1
A012 | 1.1 | JSB/S 1.1 | Jalousie Steuern/1.1 | Shutter Control/1.1
A012 | 1.2 | JSB/S 1.1 | Jalousie Steuern/1.2 | Shutter Control/1.2
A012 | 1.3 | JSB/S 1.1 | Jalousie Steuern/1.3 | Shutter Control/1.3
A012 | 1.4 | JSB/S 1.1 | Jalousie Steuern/1.4 | Shutter Control/1.4
A012 | 1.5 | JSB/S 1.1 | Jalousie Steuern/1.5 | Shutter Control/1.5
A012 | 1.6 | JSB/S 1.1 | Jalousie Steuern/1.6 | Shutter Control/1.6
A013 | 1.0 | LK/S 3.1 | Linien-/Bereichskoppler/1.0 | Line-/Area Coupler/1.0
A013 | 2.0 | LK/S 3.1 | Linienverstärker/2.0 | Repeater/2.0
A014 | 1.0 | LK/S 4.1 | Koppeln/1 | Couple/1
A014 | 1.0 | LK/S 4.2 | Koppeln/1.1 | Couple/1.1
A014 | 2.0 | LK/S 4.1 | Verstärken/1 | Repeat/1
A014 | 2.0 | LK/S 4.2 | Verstärken/1.1 | Repeat/1.1
A014 | 3.0 | LK/S 4.2 | Koppeln Verstärken/2.0 | Couple Repeat/2.0
A014 | 3.1 | LK/S 4.2 | Koppeln Verstärken/2.1 | Couple Repeat/2.1
A015 | 1.0 | LM/S 1.1 | Logik Schwellwert Szene/1 | Logic threshold scene/1
A015 | 1.1 | LM/S 1.1 | Logik Schwellwert Szene/1.1 | Logic threshold scene/1.1
A016 | 1.0 | SCM/S 1.1 | Sicherheit Slave/1 | Security Slave/1
A016 | 1.1 | SCM/S 1.1 | Sicherheit Slave/1.1 | Security Slave/1.1
A016 | 2.0 | SCM/S 1.1 | Sicherheit Slave/2 | Security Slave/2
A016 | 2.1 | SCM/S 1.1 | Sicherheit Slave/2.1 | Security Slave/2.1
A016 | 2.2 | SCM/S 1.1 | Sicherheit Slave/2.2 | Security Slave/2.2
A017 | 1.0 | USB/S 1.1 | USB-Schnittstelle/1.0 | USB Interface/1.0
A017 | 1.1 | USB/S 1.1 | USB-Schnittstelle/1.1 | USB Interface/1.1
A018 | 1.0 | DG/S 8.1 | Dimmen Slave Lichtszenen Dynamik 8f/1 | Dim Slave Light Scenes Dynamic 8f/1
A018 | 1.1 | DG/S 8.1 | Dimmen Slave Lichtszenen Dynamik 8f/1.1 | Dim Slave Light Scenes Dynamic 8f/1.1
A019 | 1.0 | DG/S 1.1 | Dimmen Slave Lichtszenen Dynamik 1f/1 | Dim Slave Light Scenes Dynamic 1f/1
A019 | 1.1 | DG/S 1.1 | Dimmen Slave Lichtszenen Dynamik 1f/1.1 | Dim Slave Light Scenes Dynamic 1f/1.1
A01A | 1.0 | WS/S 1.1 | Wetterdaten/1 | ---
A01A | 1.1 | WS/S 1.1 | Wetterdaten/1.1 | Weather data/1.1
A01A | 1.2 | WS/S 1.1 | Wetterdaten/1.2 | Weather data/1.2
A01A | 1.3 | WS/S 1.1 | Wetterdaten/1.3 | Weather data/1.3
A01B | 1.0 | AE/S 4.2 | Messen Schwellwert/1 | Threshold value measurement/1
A01B | 1.1 | AE/S 4.2 | Messen Schwellwert/1.1 | Threshold value measurement/1.1
A01B | 1.2 | AE/S 4.2 | Messen Schwellwert/1.2 | Threshold value measurement/1.2
A01B | 1.3 | AE/S 4.2 | Messen Schwellwert/1.3 | Threshold value measurement/1.3
A01B | 1.4 | AE/S 4.2 | Messen Schwellwert/1.4 | Threshold value measurement/1.4
A01C | 1.0 | WZ/S 1.1 | Sensordaten/1 | ---
A01C | 1.1 | WZ/S 1.1 | Sensordaten/1.1 | Sensor data/1.1
A01C | 1.2 | WZ/S 1.1 | Sensordaten/1.2 | Sensor data/1.2
A01C | 1.3 | WZ/S 1.1 | Sensordaten/1.3 | Sensor data/1.3
A01C | 1.4 | WZ/S 1.1 | Sensordaten/1.4 | Sensor data/1.4
A01C | 2.0 | WZ/S 1.1 | Sensordaten/2.0 | Sensor data/2.0
A01D | 1.0 | SA/S 4.6.1 | Schalten 4f 6/1 | Switch 4f 6/1
A01D | 2.0 | SA/S 4.6.1 | Schalten 4f 6/2 | Switch 4f 6/2
A01E | 1.0 | SA/S 8.6.1 | Schalten 8f 6/1 | Switch 8f 6/1
A01E | 2.0 | SA/S 8.6.1 | Schalten 8f 6/2 | Switch 8f 6/2
A01F | 1.0 | SA/S 12.6.1 | Schalten 12f 6/1 | Switch 12f 6/1
A01F | 2.0 | SA/S 12.6.1 | Schalten 12f 6A/2 | Switch 12f 6A/2
A020 | 1.0 | SA/S 2.10.1 | Schalten 2f 10/1 | Switch 2f 10/1
A020 | 2.0 | SA/S 2.10.1 | Schalten 2f 10/2 | Switch 2f 10/2
A021 | 1.0 | SA/S 4.10.1 | Schalten 4f 10/1 | Switch 4f 10/1
A021 | 2.0 | SA/S 4.10.1 | Schalten 4f 10/2 | Switch 4f 10/2
A022 | 1.0 | SA/S 8.10.1 | Schalten 8f 10/1 | Switch 8f 10/1
A022 | 2.0 | SA/S 8.10.1 | Schalten 8f 10/2 | Switch 8f 10/2
A023 | 1.0 | SA/S 12.10.1 | Schalten 12f 10/1 | Switch 12f10/1
A023 | 2.0 | SA/S 12.10.1 | Schalten 12f 10/2 | Switch 12f10/2
A024 | 1.0 | SA/S 2.16.5 S | Schalten 2f 16S/1 | Switch 2f 16S/1
A024 | 2.0 | SA/S 2.16.5 S | Schalten 2f 16S/2 | Switch 2f 16S/2
A025 | 1.0 | SA/S 4.16.5 S | Schalten 4f16S/1 | Switch 4f16S/1
A025 | 2.0 | SA/S 4.16.5 S | Schalten 4f 16S/2 | Switch 4f 16S/2
A026 | 1.0 | SA/S 8.16.5 S | Schalten 8f 16S/1 | Switch 8f 16S/1
A026 | 2.0 | SA/S 8.16.5 S | Schalten 8f 16S/2 | Switch 8f 16S/2
A027 | 1.0 | SA/S 12.16.5 | Schalten 12f 16/1 | Switch 12f 16/1
A027 | 2.0 | SA/S 12.16.5 | Schalten 12f 16C/2 | Switch 12f 16C/2
A028 | 1.0 | SA/S 2.20.1S | Schalten 2f 20S/1 | Switch 2f 20S/1
A028 | 2.0 | SA/S 2.20.1S | Schalten 2f 20S/2 | Switch 2f 20S/2
A029 | 1.0 | SA/S 4.20.1 S | Schalten 4f 20S/1 | Switch 4f 20S/1
A029 | 2.0 | SA/S 4.20.1 S | Schalten 4f 20S/2 | Switch 4f 20S/2
A02A | 1.0 | SA/S 8.20.1 S | Schalten 8f 20S/1 | Switch 8f 20S/1
A02A | 2.0 | SA/S 8.20.1 S | Schalten 8f 20S/2 | Switch 8f 20S/2
A02B | 1.0 | SA/S 12.20.1 | Schalten 12f 20/1 | Switch 12f 20/1
A02B | 2.0 | SA/S 12.20.1 | Schalten 12f 20A/2 | Switch 12f 20A/2
A02C | 1.0 | BE/S 4.230.1 M | Binär 4f 230M/1 | Binary, 4f230M/1
A02C | 1.1 | BE/S 4.230.1 M | Binär 4f 230M/1.1 | Binary 4f 230M/1.1
A02C | 1.2 | BE/S 4.230.1 M | Binär 4f 230M/1.2 | Binary 4f 230M/1.2
A02D | 1.0 | BE/S 4.24.1 M | Binär 4f 24M/1 | Binary, 4f24M/1
A02D | 1.1 | BE/S 4.24.1 M | Binär 4f 24M/1.1 | Binary 4f 24M/1.1
A02D | 1.2 | BE/S 4.24.1 M | Binär 4f 24M/1.2 | Binary 4f 24M/1.2
A02E | 1.0 | BE/S 4.20.1 M | Binär 4f 20M/1 | Binary, 4f20M/1
A02E | 1.1 | BE/S 4.20.1 M | Binär 4f 20M/1.1 | Binary 4f 20M/1.1
A02E | 1.2 | BE/S 4.20.1 M | Binär 4f 20M/1.2 | Binary 4f 20M/1.2
A02F | 1.0 | BE/S 8.230.1 M | Binär 8f 230M/1 | Binary, 8f230M/1
A02F | 1.1 | BE/S 8.230.1 M | Binär 8f 230M/1.1 | Binary 8f 230M/1.1
A02F | 1.2 | BE/S 8.230.1 M | Binär 8f 230M/1.2 | Binary 8f 230M/1.2
A030 | 1.0 | BE/S 8.24.1 M | Binär 8f 24M/1 | Binary, 8f24M/1
A030 | 1.1 | BE/S 8.24.1 M | Binär 8f 24M/1.1 | Binary 8f 24M/1.1
A030 | 1.2 | BE/S 8.24.1 M | Binär 8f 24M/1.2 | Binary 8f 24M/1.2
A031 | 1.0 | BE/S 8.20.1 M | Binär 8f 20M/1 | Binary, 8f20M/1
A031 | 1.1 | BE/S 8.20.1 M | Binär 8f 20M/1.1 | Binary 8f 20M/1.1
A031 | 1.2 | BE/S 8.20.1 M | Binär 8f 20M/1.2 | Binary 8f 20M/1.2
A033 | 2.0 | ABZ/S 2.1 | Zeiten Mengen/2 | Times Quantities/2
A033 | 2.1 | ABZ/S 2.1 | Zeiten Mengen/2.1 | Times Quantities/2.1
A034 | 2.0 | ABL/S 2.1 | Logik Zeit 254EA/2.0 | Logic Time 254IO/2.0
A034 | 2.1 | ABL/S 2.1 | Logik Zeit 254EA/2.1 | Logic Time 254IO/2.1
A035 | 1.0 | IPR/S 2.1 | IP-Router/1.0 | IP Routing/1.0
A035 | 1.1 | IRA/U 1.1 | Schalten/12
A036 | 1.0 | FAS/EIB | Schnittstelle Funkalarm/1 | Interface Radio Alarm/1
A036 | 1.1 | FAS/EIB | Schnittstelle Funkalarm/1.1 | Interface Radio Alarm/1.1
A037 | 1.0 | XS/S 1.1 | Schnittstelle L240/1.0 | Interface L240/1.0
A038 | 1.0 | JA/S 4.SMI.1 M | Jalousie SMI 4f M/1 | Shutter SMI 4f M/1
A038 | 1.1 | JA/S 4.SMI.1 M | Jalousie SMI 4f M/1.1 | Shutter SMI 4f M/1.1
A038 | 1.2 | JA/S 4.SMI.1 M | Jalousie SMI 4f M/1.2 | Shutter SMI 4f M/1.2
A039 | 1.0 | SA/S 2.16.1 | Schalten 2f 16/1 | Switch 2f 16/1
A039 | 2.0 | SA/S 2.16.1 | Schalten 2f 16/2 | Switch 2f 16/2
A03A | 1.0 | SA/S 4.16.1 | Schalten 4f 10/1 | Switch 4f 16/1
A03A | 2.0 | SA/S 4.16.1 | Schalten 4f 10/2 | Switch 4f 16/2
A03B | 1.0 | SA/S 8.16.1 | Schalten 8f16/1 | Switch 8f16/1
A03B | 2.0 | SA/S 8.16.1 | Schalten 8f 16/2 | Switch 8f 16/2
A03C | 1.0 | US/U 12.2 | Binäreingang Anzeige Heizen 12f/1.0 | Binary Input Display Heat 12f/1.0
A03D | 1.0 | UK/S 32.2 | Binäreingang Anzeige 32f/1 | Binary Input Display 32f/1
A03D | 1.1 | UK/S 32.2 | Binäreingang Anzeige 32f/1.1 | Binary Input Display 32f/1.1
A03E | 1.0 | UD/S 2.300.2 | Dimmen 2f 230V/1.0 | Dim 2f 230V/1.0
A03E | 1.1 | UD/S 2.300.2 | Dimmen 2f 230V/1.1 | Dim 2f 230V/1.1
A03F | 1.0 | LFA/S 1.1 | Lüfter 1f 6A/1 | FanCoil 1f 6A/1
A03F | 1.1 | LFA/S 1.1 | Lüfter 1f 6A/1.1 | FanCoil 1f 6A/1.1
A040 | 1.0 | LFA/S 2.1 | Lüfter 2f 6A/1 | FanCoil 2f 6A/1
A040 | 1.1 | LFA/S 2.1 | Lüfter 2f 6A/1.1 | FanCoil 2f 6A/1.1
A041 | 1.0 | MT/S 4.12.2 M | Überwachen Melden Anzeigen 4f/1.0 | Monitor Report Display 4f/1.0
A042 | 1.0 | MT/U 2.12.2 | Überwachen Melden 2f/1.0 | Monitor Report 2f/1.0
A043 | 1.0 | SD/S 2.16.1 | Schalten Dimmen 2f 1-10V/1 | Switch Dim 2f 1-10V/1
A043 | 1.1 | SD/S 2.16.1 | Schalten Dimmen 2f 1-10V/1.1 | Switch Dim 2f 1-10V/1.1
A043 | 1.2 | SD/S 2.16.1 | Schalten Dimmen 2f 1-10V/1.2 | Switch Dim 2f 1-10V/1.2
A044 | 1.0 | SD/S 4.16.1 | Schalten Dimmen 4f 1-10V/1 | Switch Dim 4f 1-10V/1
A044 | 1.1 | SD/S 4.16.1 | Schalten Dimmen 4f 1-10V/1.1 | Switch Dim 4f 1-10V/1.1
A044 | 1.2 | SD/S 4.16.1 | Schalten Dimmen 4f 1-10V/1.2 | Switch Dim 4f 1-10V/1.2
A045 | 1.0 | SD/S 8.16.1 | Schalten Dimmen 8f 1-10V/1 | Switch Dim 8f 1-10V/1
A045 | 1.1 | SD/S 8.16.1 | Schalten Dimmen 8f 1-10V/1.1 | Switch Dim 8f 1-10V/1.1
A045 | 1.2 | SD/S 8.16.1 | Schalten Dimmen 8f 1-10V/1.2 | Switch Dim 8f 1-10V/1.2
A047 | 1.3 | AA/S 4.1 | Analogausgabe 4-8f/1.3 | Analogue output 4-8f/1.3
A048 | 2.0 | SA/S 12.16.1 | Schalten 12f 16A/2 | Switch 12f 16A/2
A049 | 1.1 | LR/S 2.16.1 | Regeln Dimmen 2f 1-10V/1.1 | Control Dim 2f 1-10V/1.1
A049 | 1.2 | LR/S 2.16.1 | Regeln Dimmen 2f 1-10V/1.2 | Control Dim 2f 1-10V/1.2
A04A | 1.0 | ZS/S 1.1 | Zählerdaten erfassen/1.0 | Meter data logging/1.0
A04A | 2.0 | ZS/S 1.1 | Zählerdaten erfassen/2.0 | Meter data logging/2.0
A04A | 2.1 | ZS/S 1.1 | Zählerdaten erfassen/2.1 | Meter data logging/2.1
A04A | 3.0 | ZS/S 1.1 | Zählerdaten erfassen/3.0 | Meter data logging/3.0
A04A | 3.1 | ZS/S 1.1 | Zählerdaten erfassen/3.1 | Meter data logging/3.1
A04A | 3.2 | ZS/S 1.1 | Zählerdaten erfassen/3.2 | Meter data logging/3.2
A04A | 3.3 | ZS/S 1.1 | Zählerdaten erfassen/3.3 | Meter data logging/3.3
A04B | 1.0 | AE/A 2.1 | Messen Schwellwert 2f/1.0 | Threshold Value Measurement 2f/1.0
A04C | 1.0 | BE/S 4.20.2.1 | Binär 4f 2021/1.0 | Binary 4f 2021/1.0
A04C | 1.1 | BE/S 4.20.2.1 | Binär 4f 2021/1.1 | Binary 4f 2021/1.1
A04C | 1.3 | BE/S 4.20.2.1 | Binär 4f 2021/1.3 | Binary 4f 2021/1.3
A04D | 1.0 | BE/S 4.230.2.1 | Binär 4f 23021/1.0 | Binary 4f 23021/1.0
A04D | 1.1 | BE/S 4.230.2.1 | Binär 4f 23021/1.1 | Binary 4f 23021/1.1
A04D | 1.3 | BE/S 4.230.2.1 | Binär 4f 23021/1.3 | Binary 4f 23021/1.3
A04E | 1.0 | BE/S 8.20.2.1 | Binär 8f 2021/1.0 | Binary 8f 2021/1.0
A04E | 1.1 | BE/S 8.20.2.1 | Binär 8f 2021/1.1 | Binary 8f 2021/1.1
A04E | 1.3 | BE/S 8.20.2.1 | Binär 8f 2021/1.3 | Binary 8f 2021/1.3
A04F | 1.0 | BE/S 8.230.2.1 | Binär 8f 23021/1.0 | Binary 8f 23021/1.0
A04F | 1.1 | BE/S 8.230.2.1 | Binär 8f 23021/1.1 | Binary 8f 23021/1.1
A04F | 1.3 | BE/S 8.230.2.1 | Binär 8f 23021/1.3 | Binary 8f 23021/1.3
A050 | 1.1 | LR/S 4.16.1 | Regeln Dimmen 4f 1-10V/1.1 | Control Dim 4f 1-10V/1.1
A050 | 1.2 | LR/S 4.16.1 | Regeln Dimmen 4f 1-10V/1.2 | Control Dim 4f 1-10V/1.2
A052 | 1.0 | FCA/S 1.1 M | Fan Coil-Aktor/1.0 | Fan Coil Actuator/1.0
A052 | 1.3 | FCA/S 1.1 M | Fan Coil-Aktor/1.3 | Fan Coil Actuator/1.3
A053 | 1.0 | RM/S 1.1 | Raum Master Basic/1.0 | Room Master Basic/1.0
A053 | 2.0 | RM/S 1.1 | Raum Master Basic/2.0 | Room Master Basic/2.0
A053 | 2.1 | RM/S 1.1 | Raum Master Basic/2.1 | Room Master Basic/2.1
A053 | 2.4 | RM/S 1.1 | Raum Master Basic/2.4 | Room Master Basic/2.4
A053 | 2.5 | RM/S 1.1 | Raum Master Basic/2.5 | Room Master Basic/2.5
A054 | 1.0 | RM/S 2.1 | Raum Master Premium/1.0 | Room Master Premium/1.0
A054 | 2.0 | RM/S 2.1 | Raum Master Premium/2.0 | Room Master Premium/2.0
A054 | 2.1 | RM/S 2.1 | Raum Master Premium/2.1 | Room Master Premium/2.1
A054 | 2.4 | RM/S 2.1 | Raum Master Premium/2.4 | Room Master Premium/2.4
A054 | 2.5 | RM/S 2.1 | Raum Master Premium/2.5 | Room Master Premium/2.5
A055 | 1.0 | RC/A 4.2 | Raum-Controller modular 4f2/1.0 | Room Controller modular 4f2/1.0
A057 | 1.0 | DG/S 1.16.1 | Schalten Dimmen Gruppen 1f DALI/1.0 | Switch Dim Groups 1f DALI/1.0
A057 | 1.1 | DG/S 1.16.1 | Schalten Dimmen Gruppen 1f DALI/1.1 | Switch Dim Groups 1f DALI/1.1
A057 | 1.3 | DG/S 1.16.1 | Schalten Dimmen Gruppen 1f DALI/1.3 | Switch Dim Groups 1f DALI/1.3
A058 | 1.0 | DLR/S 8.16.1 M | Regeln Dimmen Gruppen 8f DALI/1.0 | Control Dim Groups 8f DALI/1.0
A058 | 1.2 | DLR/S 8.16.1 M | Regeln Dimmen Gruppen 8f DALI/1.2 | Control Dim Groups 8f DALI/1.2
A058 | 1.3 | DLR/S 8.16.1 M | Regeln Dimmen Gruppen 8f DALI/1.3 | Control Dim Groups 8f DALI/1.3
A058 | 1.4 | DLR/S 8.16.1 M | Regeln Dimmen Gruppen 8f DALI/1.4 | Control Dim Groups 8f DALI/1.4
A059 | 1.0 | RC/A 8.2 | Raum-Controller modular 8f2/1.0 | Room Controller modular 8f2/1.0
A05A | 1.0 | IPS/S 2.1 | IP-Schnittstelle/1.0 | IP Interface/1.0
A05B | 1.0 | SA/S 2.16.6.1 | Schalten 2f 16CS/3.0 | Switch 2f 16CS/3.0
A05B | 1.1 | SA/S 2.16.6.1 | Schalten 2f 16CS/3.1 | Switch 2f 16CS/3.1
A05B | 3.2 | SA/S 2.16.6.1 | Schalten 2f 16CS/3.2 | Switch 2f 16CS/3.2
A05C | 1.0 | SA/S 4.16.6.1 | Schalten 4f 16CS/3.0 | Switch 4f 16CS/3.0
A05C | 1.1 | SA/S 4.16.6.1 | Schalten 4f 16CS/3.1 | Switch 4f 16CS/3.1
A05C | 3.2 | SA/S 4.16.6.1 | Schalten 4f 16CS/3.2 | Switch 4f 16CS/3.2
A05D | 1.0 | SA/S 8.16.6.1 | Schalten 8f 16CS/3.0 | Switch 8f 16CS/3.0
A05D | 1.1 | SA/S 8.16.6.1 | Schalten 8f 16CS/3.1 | Switch 8f 16CS/3.1
A05D | 3.2 | SA/S 8.16.6.1 | Schalten 8f 16CS/3.2 | Switch 8f 16CS/3.2
A05E | 1.1 | SA/S 12.16.6.1 | Schalten 12f 16CS/3.1 | Switch 12f 16CS/3.1
A05E | 3.2 | SA/S 12.16.6.1 | Schalten 12f 16CS/3.2 | Switch 12f 16CS/3.2
A060 | 1.0 | JRA/S 2.230.5.1 | Jalousie/Rollladen 2f 230V Fahrzeiterm. M/1.0 | Blind/Roller Shutter 2f 230V Travel Detection M/1.0
A060 | 1.1 | JRA/S 2.230.5.1 | Jalousie/Rollladen 2f 230V Fahrzeiterm. M/1.1 | Blind/Roller Shutter 2f 230V Travel Detection M/1.1
A060 | 1.2 | JRA/S 2.230.5.1 | Jalousie/Rollladen 2f 230V Fahrzeiterm. M/1.2 | Blind/Roller Shutter 2f 230V Travel Detection M/1.2
A060 | 1.3 | JRA/S 2.230.5.1 | Jalousie/Rollladen 2f 230V Fahrzeiterm. M/1.3 | Blind/Roller Shutter 2f 230V Travel Detection M/1.3
A061 | 1.0 | JRA/S 4.230.5.1 | Jalousie/Rollladen 4f 230V Fahrzeiterm. M/1.0 | Blind/Roller Shutter 4f 230V Travel Detection M/1.0
A061 | 1.1 | JRA/S 4.230.5.1 | Jalousie/Rollladen 4f 230V Fahrzeiterm. M/1.1 | Blind/Roller Shutter 4f 230V Travel Detection M/1.1
A061 | 1.2 | JRA/S 4.230.5.1 | Jalousie/Rollladen 4f 230V Fahrzeiterm. M/1.2 | Blind/Roller Shutter 4f 230V Travel Detection M/1.2
A061 | 1.3 | JRA/S 4.230.5.1 | Jalousie/Rollladen 4f 230V Fahrzeiterm. M/1.3 | Blind/Roller Shutter 4f 230V Travel Detection M/1.3
A062 | 1.0 | JRA/S 8.230.5.1 | Jalousie/Rollladen 8f 230V Fahrzeiterm. M/1.0 | Blind/Roller Shutter 8f 230V Travel Detection M/1.0
A062 | 1.1 | JRA/S 8.230.5.1 | Jalousie/Rollladen 8f 230V Fahrzeiterm. M/1.1 | Blind/Roller Shutter 8f 230V Travel Detection M/1.1
A062 | 1.2 | JRA/S 8.230.5.1 | Jalousie/Rollladen 8f 230V Fahrzeiterm. M/1.2 | Blind/Roller Shutter 8f 230V Travel Detection M/1.2
A062 | 1.3 | JRA/S 8.230.5.1 | Jalousie/Rollladen 8f 230V Fahrzeiterm. M/1.3 | Blind/Roller Shutter 8f 230V Travel Detection M/1.3
A064 | 1.0 | JRA/S 4.24.5.1 | Jalousie/Rollladen 4f 24V Fahrzeiterm. M/1.0 | Blind/Roller Shutter 4f 24V Travel Detection M/1.0
A064 | 1.1 | JRA/S 4.24.5.1 | Jalousie/Rollladen 4f 24V Fahrzeiterm. M/1.1 | Blind/Roller Shutter 4f 24V Travel Detection M/1.1
A064 | 1.2 | JRA/S 4.24.5.1 | Jalousie/Rollladen 4f 24V Fahrzeiterm. M/1.2 | Blind/Roller Shutter 4f 24V Travel Detection M/1.2
A064 | 1.3 | JRA/S 4.24.5.1 | Jalousie/Rollladen 4f 24V Fahrzeiterm. M/1.3 | Blind/Roller Shutter 4f 24V Travel Detection M/1.3
A065 | 1.0 | JRA/S 2.230.2.1 | Jalousie/Rollladen 2f 230V M/1.0 | Blind/Roller Shutter 2f 230V M/1.0
A065 | 1.1 | JRA/S 2.230.2.1 | Jalousie/Rollladen 2f 230V M/1.1 | Blind/Roller Shutter 2f 230V M/1.1
A065 | 1.2 | JRA/S 2.230.2.1 | Jalousie/Rollladen 2f 230V M/1.2 | Blind/Roller Shutter 2f 230V M/1.2
A065 | 1.3 | JRA/S 2.230.2.1 | Jalousie/Rollladen 2f 230V M/1.3 | Blind/Roller Shutter 2f 230V M/1.3
A066 | 1.0 | JRA/S 4.230.2.1 | Jalousie/Rollladen 4f 230V M/1.0 | Blind/Roller Shutter 4f 230V M/1.0
A066 | 1.1 | JRA/S 4.230.2.1 | Jalousie/Rollladen 4f 230V M/1.1 | Blind/Roller Shutter 4f 230V M/1.1
A066 | 1.2 | JRA/S 4.230.2.1 | Jalousie/Rollladen 4f 230V M/1.2 | Blind/Roller Shutter 4f 230V M/1.2
A066 | 1.3 | JRA/S 4.230.2.1 | Jalousie/Rollladen 4f 230V M/1.3 | Blind/Roller Shutter 4f 230V M/1.3
A067 | 1.0 | JRA/S 8.230.2.1 | Jalousie/Rollladen 8f 230V M/1.0 | Blind/Roller Shutter 8f 230V M/1.0
A067 | 1.1 | JRA/S 8.230.2.1 | Jalousie/Rollladen 8f 230V M/1.1 | Blind/Roller Shutter 8f 230V M/1.1
A067 | 1.2 | JRA/S 8.230.2.1 | Jalousie/Rollladen 8f 230V M/1.2 | Blind/Roller Shutter 8f 230V M/1.2
A067 | 1.3 | JRA/S 8.230.2.1 | Jalousie/Rollladen 8f 230V M/1.3 | Blind/Roller Shutter 8f 230V M/1.3
A069 | 1.1 | SA/S 2.16.5.1 | Schalten 2f 16C/3.1 | Switch 2f 16C/3.1
A069 | 3.2 | SA/S 2.16.5.1 | Schalten 2f 16C/3.2 | Switch 2f 16C/3.2
A06A | 1.1 | SA/S 4.16.5.1 | Schalten 4f 16C/3.1 | Switch 4f 16C/3.1
A06A | 3.2 | SA/S 4.16.5.1 | Schalten 4f 16C/3.2 | Switch 4f 16C/3.2
A06B | 1.1 | SA/S 8.16.5.1 | Schalten 8f 16C/3.1 | Switch 8f 16C/3.1
A06B | 3.2 | SA/S 8.16.5.1 | Schalten 8f 16C/3.2 | Switch 8f 16C/3.2
A06C | 1.1 | SA/S 12.16.5.1 | Schalten 12f 16C/3.1 | Switch 12f 16C/3.1
A06C | 3.2 | SA/S 12.16.5.1 | Schalten 12f 16C/3.2 | Switch 12f 16C/3.1´2
A06D | 3.2 | SA/S 2.10.2.1 | Schalten 2f 10A/3.2 | Switch 2f 10A/3.2
A06E | 3.2 | SA/S 4.10.2.1 | Schalten 4f 10A/3.2 | Switch 4f 10A/3.2
A06F | 3.2 | SA/S 8.10.2.1 | Schalten 8f 10A/3.2 | Switch 8f 10A/3.2
A070 | 3.2 | SA/S 12.10.2.1 | Schalten 12f 10A/3.2 | Switch 12f 10A/3.2
A071 | 1.3 | DLR/A 4.8.1.1 | Regeln Dimmen Gruppen 4f DALI/1.3 | Control Dim Groups 8f DALI/1.3
A071 | 1.4 | DLR/A 4.8.1.1 | Regeln Dimmen Gruppen 4f DALI/1.4 | Control Dim Groups 8f DALI/1.4
A072 | 1.0 | SE/S 3.16.1 | Schalten Messen 3f/1.0 | Switch Measure 3f/1.0
A072 | 1.2 | SE/S 3.16.1 | Schalten Messen 3f/1.2 | Switch Measure 3f/1.2
A073 | 1.0 | MT/S 8.12.2 M | Überwachen Melden Anzeigen 8f/1.0 | Monitor Report Display 8f/1.0
A074 | 1.1 | ES/S 4.1.2.1 | Schalten Stellantrieb 4f 1A/1.1 | Switch Valve Drive 4f 1A/1.1
A074 | 1.2 | ES/S 4.1.2.1 | Schalten Stellantrieb 4f 1A/1.2 | Switch Valve Drive 4f 1A/1.2
A074 | 2.0 | ES/S 4.1.2.1 | Schalten Stellantrieb 4f 1A/2.0 | Switch Valve Drive 4f 1A/2.0
A075 | 2.0 | ES/S 8.1.2.1 | Schalten Stellantrieb 8f 1A/2.0 | Switch Valve Drive 8f 1A/2.0
A076 | 1.0 | DGN/S 1.16.1 | Schalten Dimmen Notlicht 1f DALI/1.0 | Switch Dim Emergency 1f DALI/1.0
A077 | 1.0 | JRA/S 2.230.1.1 | Jalousie/Rollladen 2f 230V/1.0 | Blind/Roller Shutter 2f 230V/1.0
A077 | 1.1 | JRA/S 2.230.1.1 | Jalousie/Rollladen 2f 230V/1.1 | Blind/Roller Shutter 2f 230V/1.1
A077 | 1.2 | JRA/S 2.230.1.1 | Jalousie/Rollladen 2f 230V/1.2 | Blind/Roller Shutter 2f 230V/1.2
A077 | 1.3 | JRA/S 2.230.1.1 | Jalousie/Rollladen 2f 230V/1.3 | Blind/Roller Shutter 2f 230V/1.3
A078 | 1.0 | JRA/S 4.230.1.1 | Jalousie/Rollladen 4f 230V/1.0 | Blind/Roller Shutter 4f 230V/1.0
A078 | 1.1 | JRA/S 4.230.1.1 | Jalousie/Rollladen 4f 230V/1.1 | Blind/Roller Shutter 4f 230V/1.1
A078 | 1.2 | JRA/S 4.230.1.1 | Jalousie/Rollladen 4f 230V/1.2 | Blind/Roller Shutter 4f 230V/1.2
A078 | 1.3 | JRA/S 4.230.1.1 | Jalousie/Rollladen 4f 230V/1.3 | Blind/Roller Shutter 4f 230V/1.3
A079 | 1.0 | JRA/S 8.230.1.1 | Jalousie/Rollladen 8f 230V/1.0 | Blind/Roller Shutter 8f 230V/1.0
A079 | 1.1 | JRA/S 8.230.1.1 | Jalousie/Rollladen 8f 230V/1.1 | Blind/Roller Shutter 8f 230V/1.1
A079 | 1.2 | JRA/S 8.230.1.1 | Jalousie/Rollladen 8f 230V/1.2 | Blind/Roller Shutter 8f 230V/1.2
A079 | 1.3 | JRA/S 8.230.1.1 | Jalousie/Rollladen 8f 230V/1.3 | Blind/Roller Shutter 8f 230V/1.3
A07B | 1.0 | VAA/S 6.230.2.1 | Stellantrieb 6f 230V/1.0 | Valve Drive 6f 230V/1.0
A07C | 1.0 | VAA/S 12.230.2.1 | Stellantrieb 12f 230V/1.0 | Valve Drive 12f 230V/1.0
A07E | 1.0 | EM/S 3.16.1 | Messen 3f/1.0 | Measure 3f/1.0
A07F | 1.2 | SJR/S 4.24.2.1 | Jalousie/Rollladen 4f SMI LoVo M/1.2 | Blind/Roller Shutter 4f SMI LoVo M/1.2
A080 | 3.2 | SA/S 2.16.2.1 | Schalten 2f 16A/3.2 | Switch 2f 16A/3.2
A081 | 3.2 | SA/S 4.16.2.1 | Schalten 4f 16A/3.2 | Switch 4f 16A/3.2
A082 | 3.2 | SA/S 8.16.2.1 | Schalten 8f 16A/3.2 | Switch 8f 16A/3.2
A083 | 3.2 | SA/S 12.16.2.1 | Schalten 12f 16A/3.2 | Switch 12f 16A/3.2
A087 | 1.0 | RM/S 3.1 | Raum Master3/1.0 | Room Master3/1.0
A087 | 1.1 | RM/S 3.1 | Raum Master3/1.1 | Room Master3/1.1
A088 | 3.2 | SA/S 4.6.1.1 | Schalten 4f 6A/3.2 | Switch 4f 6A/3.2
A089 | 3.2 | SA/S 8.6.1.1 | Schalten 8f 6A/3.2 | Switch 8f 6A/3.2
A08A | 3.2 | SA/S 12.6.1.1 | Schalten 12f 6A/3.2 | Switch 12f 6A/3.2
A08B | 1.0 | FCA/S 1.2.2.1 | Fan Coil Aktor 1-10V/1.0 | Fan Coil Actuator 1-10V/1.0
A091 | 1.0 | IO/S 4.6.1.1 | IO-Aktor 4f/1.0 | IO Actuator 4f/1.0
A092 | 1.0 | IO/S 8.6.1.1 | IO-Aktor 8f/1.0 | IO Actuator 8f/1.0
A093 | 1.0 | RM/S 4.1 | Raum Master 4/1.0 | Room Master 4/1.0
A095 | 3.2 | SA/S 2.6.2.1 | Schalten 2f 6M/3.2 | Switch 2f 6M/3.2
A096 | 3.2 | SA/S 4.6.2.1 | Schalten 4f 6M/3.2 | Switch 4f 6M/3.2
A097 | 3.2 | SA/S 8.6.2.1 | Schalten 8f 6M/3.2 | Switch 8f 6M/3.2
A098 | 3.2 | SA/S 12.6.2.1 | Schalten 12f 6M/3.2 | Switch 12f 6M/3.2
A321 | 1.1 | triton/1.WA | Schalten Logik Priorität Status Trepph.fkt/2
A321 | 1.2 | triton/1.WA | Schalten Logik Priorität Status Trepph.fkt/2.1
A321 | 1.3 | triton/1.WA | Schalten Logik Priorität Status Trepph.fkt/2.2
A321 | 1.3 | TRITON/1.WA.2 | Schalten Logik Priorität Status Trepph.fkt/2.2
B003 | 0.1 | AE/S 4.1 | Schalten Schwellw. Wert Wertänd Zykl./1 | Switch Treshold Value Value Change Cycl./1
B004 | 0.2 | AA/S 2.1 | Dimmen Vorzug Wert/1 | Dimming Default Value/1
B004 | 0.3 | AA/S 2.1 | Heizen Kühlen/1 | Heat Cool/1
B008 | 1.2 | AA/S 4.1 | Analogausgabe 4-8f/1.2 | Analogue output 4-8f/1.2
D011 | 0.1 | AT/A 0.4 | 11 A4 Binär 1D0101
D011 | 0.2 | AT/A 0.4 | Schalten Zeit Trepph.fkt./1
FF21 | 1.1 | LGA/S 1.1 | CO2, rel. Feuchte und Temperatur/1.1 | CO2, rel. humidity and temperature/1.1